## a09
JUDEŢUL MUREŞ | [7 empty] | Anexa nr. 9
Exemplar nr._____
REŢELE DE ENERGIE ELECTRICĂ
Tipul instalaţiei | Amplasament * |  | Tensiune de funcţionare (KV)** | Caracteristici reţea |  | Caracteristici transformare în staţii (fără serv. Interne) (IT/IT, IT/MT, MT/MT) |  | Posturi transformare (MT/JT)
| Localitatea intrare judeţ (dacă există) | Localitatea ieşire judeţ (dacă există) |  | Tip (LEA, LES, SC, DC, MC) | Lungime (Km) | Nr. (buc) | Putere instalaţie (MVA) | Nr. (buc) | Putere instalaţie (KVA)
1. Reţele electrice | Tg.Mureş | Frigorifer | 20 MT | LES | 3.747 | x | x | x | x
Reţele electrice | Tg.Mureş | Bulevard 1848 | 20 MT | LES | 4.959 | x | x | x | x
Reţele electrice | Tg.Mureş | Uniri 1 | 20 MT | LES | 2.354 | x | x | x | x
Reţele electrice | Tg.Mureş | Abator | 20 MT | LES | 2.797 | x | x | x | x
Reţele electrice | Tg.Mureş | F1-PA 42 | 20 MT | LES | 3.21 | x | x | x | x
Reţele electrice | Tg.Mureş | Pasaj | 20 MT | LES | 2.792 | x | x | x | x
Reţele electrice | Tg.Mureş | Teatru | 20 MT | LES | 5.802 | x | x | x | x
Reţele electrice | Tg.Mureş | F1-PA 41 | 20 MT | LES | 0.75 | x | x | x | x
Reţele electrice | Tg.Mureş | Valea Rece | 20 MT | LES | 0.758 | x | x | x | x
Reţele electrice | Tg.Mureş | F2-PA 10 | 6 MT | LEA | 5.735 | x | x | x | x
Reţele electrice | Tg.Mureş | F1-PA 8 | 6 MT | LEA | 1.916 | x | x | x | x
Reţele electrice | Tg.Mureş | Libertăţii | 6 MT | LEA | 11.748 | x | x | x | x
Reţele electrice | Tg.Mureş | Dâmbu Pietros 3 | 6 MT | LEA | 3.225 | x | x | x | x
Reţele electrice | Tg.Mureş | Dâmbu Pietros 2 | 6 MT | LEA | 7.094 | x | x | x | x
Reţele electrice | Tg.Mureş | Dâmbu Pietros 1 | 6 MT | LEA | 3.491 | x | x | x | x
Reţele electrice | Tg.Mureş | Hotel Parc | 6 MT | LEA | 5.779 | x | x | x | x
Reţele electrice | Tg.Mureş | F1-PA 7 | 6 MT | LEA | 2.25 | x | x | x | x
Reţele electrice | Tg.Mureş | F1-PA 15 | 6 MT | LEA | 1.984 | x | x | x | x
Reţele electrice | Tg.M Baraj | Clinici | 20 MT | LES | 7.328 | x | x | x | x
Reţele electrice | Tg.M Baraj | Cornişa | 20 MT | LES | 4.615 | x | x | x | x
Reţele electrice | Tg.M Baraj | F1-PA 17 | 20 MT | LES | 3.29 | x | x | x | x
Reţele electrice | Tg.M Baraj | Liceul sanitar | 20 MT | LES | 5.629 | x | x | x | x
Reţele electrice | Tg.M Baraj | Unirii 1 | 20 MT | LES | 10.363 | x | x | x | x
Reţele electrice | Tg.M Baraj | Unirii 2 | 20 MT | LES | 2.48 | x | x | x | x
Reţele electrice | Tg.M Baraj | Republicii | 20 MT | LES | 3.851 | x | x | x | x
Reţele electrice | Tg.M Baraj | Medicamente | 20 MT | LES | 12.098 | x | x | x | x
Reţele electrice | Tg.M Baraj | Răcoritoare | 20 MT | LES | 4.054 | x | x | x | x
Reţele electrice | Tg.M Baraj | Sondă | 20 MT | LES | 2.05 | x | x | x | x
Reţele electrice | Tg.M Baraj | Confecţii | 20 MT | LES | 2.876 | x | x | x | x
Reţele electrice | Tg.M Baraj | F2-PA 11Uz.apă | 20 MT | LES | 0.992 | x | x | x | x
Reţele electrice | Tg.M Baraj | F1-PA 11Uz.apă | 20 MT | LES | 1.132 | x | x | x | x
Reţele electrice | Tg.M Baraj | Aleea Carpaţi | 20 MT | LES | 7.439 | x | x | x | x
Reţele electrice | Tg.M Baraj | F2-PA 9 | 10 MT | LEA | 1.188 | x | x | x | x
Reţele electrice | Tg.M Baraj | F1-PA 9 | 10 MT | LEA | 1.177 | x | x | x | x
Reţele electrice | Tg.M Baraj | F1-PA 12 | 10 MT | LEA | 6.53 | x | x | x | x
Reţele electrice | Tg.M Baraj | F1-PA 13 | 10 MT | LEA | 2.18 | x | x | x | x
Reţele electrice | Tg.M Mureşeni | str.Ghe. Doja | 20 MT | LES | 3.71 | x | x | x | x
Reţele electrice | Tg.M Mureşeni | Iseco | 20 MT | LES | 4.986 | x | x | x | x
Reţele electrice | Tg.M Mureşeni | F-ca de Unt | 20 MT | LES | 3.43 | x | x | x | x
Reţele electrice | Tg.M Mureşeni | Ilefor | 20 MT | LEA | 1.857 | x | x | x | x
Reţele electrice | Tg.M Mureşeni | Sâncrai | 6 MT | LEA | 1.5 | x | x | x | x
Reţele electrice | Tg.M Mureşeni | Sere | 6 MT | LEA | 4.098 | x | x | x | x
Reţele electrice | Tg.M Mureşeni | F1-PA 16 | 6 MT | LEA | 7.368 | x | x | x | x
Reţele electrice | Tg.M Mureşeni | F1-PA 15 | 6 MT | LEA | 3.221 | x | x | x | x
Reţele electrice | Tg.M Mureşeni | F2-PA 15 | 6 MT | LEA | 3.227 | x | x | x | x
Reţele electrice | Tg.M Mureşeni | Depozite | 6 MT | LEA | 4.915 | x | x | x | x
Reţele electrice | Tg.M Mureşeni | F1-PA 10 | 6 MT | LEA | 3.05 | x | x | x | x
Reţele electrice | Tg.M Mureşeni | Îngrăşătorie | 6 MT | LEA | 4.602 | x | x | x | x
Reţele electrice | Tg.M Mureşeni | Zahăr 1 | 6 MT | LEA | 4.756 | x | x | x | x
Reţele electrice | Tg.M Mureşeni | Zahăr 3 | 6 MT | LEA | 7.92 | x | x | x | x
Reţele electrice | Tg.M Mureşeni | Constructorul | 6 MT | LEA | 3.901 | x | x | x | x
Reţele electrice | Livezeni | Tg.M.Tudor 4 | 20 MT | LES | 10.238 | x | x | x | x
Reţele electrice | Livezeni | Tg.M.Tudor 3 | 20 MT | LES | 6.803 | x | x | x | x
Reţele electrice | Livezeni | Tg.M.Tudor 2 | 20 MT | LES | 8.898 | x | x | x | x
Reţele electrice | Livezeni | Tg.M.Tudor 1 | 20 MT | LES | 7.916 | x | x | x | x
Reţele electrice | Livezeni | Coop.Metalul | 20 MT | LES | 5.254 | x | x | x | x
Reţele electrice | Livezeni | Tg.M.Tudor 5 | 20 MT | LES | 2.246 | x | x | x | x
Reţele electrice | Livezeni | Tg.M.Tudor 6 | 20 MT | LES | 3.15 | x | x | x | x
Reţele electrice | Livezeni | F1-PA 35 | 20 MT | LES | 0.835 | x | x | x | x
Reţele electrice | Livezeni | F2-PA 35 | 20 MT | LES | 0.566 | x | x | x | x
Reţele electrice | Livezeni | Tg.M Oraş 1 | 20 MT | LES | 3.237 | x | x | x | x
Reţele electrice | Livezeni | Tg.M Oraş 2 | 20 MT | LES | 1.735 | x | x | x | x
Reţele electrice | Livezeni | Râciu | 20 MT | LEA | 38.591 | x | x | x | x
Reţele electrice | Livezeni | Icland | 20 MT | LEA | 43.894 | x | x | x | x
Reţele electrice | Livezeni | Fântânele | 20 MT | LEA | 35.173 | x | x | x | x
Reţele electrice | Livezeni | Sg.de Mş-Gorneşti | 20 MT | LEA | 13.633 | x | x | x | x
Reţele electrice | Livezeni | Râciu | 20 MT | LEA | 26.672 | x | x | x | x
Reţele electrice | Livezeni | Sg. de Mureş | 20 MT | LEA | 22.009 | x | x | x | x
Reţele electrice | Reghin | Rîciu | 20 MT | LEA | 105.287 | x | x | x | x
Reţele electrice | Reghin | Gorneşti | 20 MT | LEA | 23.556 | x | x | x | x
Reţele electrice | Reghin | Tg.Mureş | 20 MT | LEA | 85.89 | x | x | x | x
Reţele electrice | Reghin | Uila | 20 MT | LEA | 56.709 | x | x | x | x
Reţele electrice | Reghin | Deda | 20 MT | LEA | 155.79 | x | x | x | x
Reţele electrice | Reghin | Lăpuşna | 20 MT | LEA | 81.879 | x | x | x | x
Reţele electrice | Reghin | Avicola 2 | 20 MT | LEA | 17.441 | x | x | x | x
Reţele electrice | Reghin | Avicola 1 | 20 MT | LEA | 11.685 | x | x | x | x
Reţele electrice | Reghin | Bere | 20 MT | LEA | 2.072 | x | x | x | x
Reţele electrice | Reghin | F PA 3 | 20 MT | LEA | 1.398 | x | x | x | x
Reţele electrice | Reghin | Abator | 20 MT | LEA | 2.236 | x | x | x | x
Reţele electrice | Reghin | CIL 2 | 20 MT | LES | 4.521 | x | x | x | x
Reţele electrice | Reghin | CIL 1 | 20 MT | LES | 4.521 | x | x | x | x
Reţele electrice | Reghin | Republica | 20 MT | LEA | 3.771 | x | x | x | x
Reţele electrice | Reghin | IUPS | 20 MT | LES | 5.635 | x | x | x | x
Reţele electrice | Reghin | IPM Sport | 20 MT | LES | 6.375 | x | x | x | x
Reţele electrice | Reghin | Uzina de apă | 20 MT | LEA | 4.08 | x | x | x | x
Reţele electrice | Reghin | Oraş | 20 MT | LEA | 9.4 | x | x | x | x
Reţele electrice | Reghin | Cart. Topliţei | 20 MT | LES | 13.936 | x | x | x | x
Reţele electrice | Reghin | F PA 1 | 20 MT | LES | 11.72 | x | x | x | x
Reţele electrice | Reghin | Livezeni | 20 MT | LEA | 16.394 | x | x | x | x
Reţele electrice | Racord PT 1 | Gurghiu-Adrian | 20 MT | LEA | 2.63 | x | x | x | x
Reţele electrice | Răstoliţa | Deda | 20 MT | LEA | 44.392 | x | x | x | x
Reţele electrice | Răstoliţa | Castel | 20 MT | LEA | 1.788 | x | x | x | x
Reţele electrice | Răstoliţa | Locuinţe | 20 MT | LES | 0.06 | x | x | x | x
Reţele electrice | Răstoliţa | Lunca Brad. | 20 MT | LEA | 43.921 | x | x | x | x
Reţele electrice | Sighişoara | Vase Emailate | 20 MT | LEA | 2.06 | x | x | x | x
Reţele electrice | Sighişoara | Spălătorie | 20 MT | LES | 4.487 | x | x | x | x
Reţele electrice | Sighişoara | Sticlă | 20 MT | LEA | 1.852 | x | x | x | x
Reţele electrice | Sighişoara | Oraş 1 | 20 MT | LEA | 10.3 | x | x | x | x
Reţele electrice | Sighişoara | Târnava | 20 MT | LEA | 24.62 | x | x | x | x
Reţele electrice | Sighişoara | Cristur | 20 MT | LEA | 51.07 | x | x | x | x
Reţele electrice | Sighişoara | Centru | 20 MT | LES | 8.722 | x | x | x | x
Reţele electrice | Sighişoara | Apold | 20 MT | LEA | 27.48 | x | x | x | x
Reţele electrice | Sighişoara | Oraş 2 | 20 MT | LES | 5.124 | x | x | x | x
Reţele electrice | Sighişoara | F PA 1 | 20 MT | LES | 10.77 | x | x | x | x
Reţele electrice | Sighişoara | Stofe | 20 MT | LES | 7.969 | x | x | x | x
Reţele electrice | Sighişoara | Dumbrăveni | 20 MT | LES | 63.991 | x | x | x | x
Reţele electrice | Sighişoara | CFR | 20 MT | LEA | 0 | x | x | x | x
Reţele electrice | Sighişoara | Noiembrie | 20 MT | LEA | 1.25 | x | x | x | x
Reţele electrice | Sighişoara | Nicovala | 20 MT | LEA | 4.76 | x | x | x | x
Reţele electrice | Sighişoara | Faianţa | 20 MT | LEA | 1.54 | x | x | x | x
Reţele electrice | Hoghiz | Turzun | 20 MT | LEA | 5.04 | x | x | x | x
Reţele electrice | Idici | Daia | 20 MT | LEA | 6.12 | x | x | x | x
Reţele electrice | Fântânele | Sighişoara | 20 MT | LEA | 55.39 | x | x | x | x
Reţele electrice | Fântânele | Jacod | 20 MT | LEA | 18.12 | x | x | x | x
Reţele electrice | Fântânele | Blocuri | 20 MT | LEA | 4.635 | x | x | x | x
Reţele electrice | Fântânele | Târnăveni | 20 MT | LEA | 37.82 | x | x | x | x
Reţele electrice | Fântânele | Sovata | 20 MT | LEA | 43.699 | x | x | x | x
Reţele electrice | Fântânele | Rigmani | 20 MT | LEA | 20.8 | x | x | x | x
Reţele electrice | Sovata | Oraş 1 | 20 MT | LEA | 24.468 | x | x | x | x
Reţele electrice | Sovata | Oraş 2 | 20 MT | LEA | 19.142 | x | x | x | x
Reţele electrice | Sovata | Oraş 3 | 20 MT | LEA | 0.116 | x | x | x | x
Reţele electrice | Sovata | Corund | 20 MT | LEA | 5.231 | x | x | x | x
Reţele electrice | Sovata | Iuhod | 20 MT | LEA | 2.338 | x | x | x | x
Reţele electrice | Sovata | Brânzeturi | 20 MT | LES | 1.519 | x | x | x | x
Reţele electrice | Sovata | Fântânele | 20 MT | LEA | 52.417 | x | x | x | x
Reţele electrice | Sovata | Foi | 20 MT | LEA | 69.589 | x | x | x | x
Reţele electrice | Luduş | Târnăveni | 20 MT | LEA | 25.3 | x | x | x | x
Reţele electrice | Luduş | Gura Arieş | 20 MT | LEA | 27.866 | x | x | x | x
Reţele electrice | Luduş | Sărmaş | 20 MT | LEA | 79.101 | x | x | x | x
Reţele electrice | Luduş | Valea Frăţii | 20 MT | LEA | 70.602 | x | x | x | x
Reţele electrice | Luduş | Oraş 1 | 20 MT | LEA | 6.533 | x | x | x | x
Reţele electrice | Luduş | Oraş 3 | 20 MT | LEA | 13.927 | x | x | x | x
Reţele electrice | Luduş | Fal 1 | 20 MT | LES | 1.15 | x | x | x | x
Reţele electrice | Luduş | Fal 2 | 20 MT | LES | 1.19 | x | x | x | x
Reţele electrice | Luduş | Oraş 2 | 20 MT | LEA | 13.822 | x | x | x | x
Reţele electrice | Luduş | Pompe apă | 20 MT | LEA | 0.626 | x | x | x | x
Reţele electrice | Luduş | Cipău | 20 MT | LEA | 91.15 | x | x | x | x
Reţele electrice | Luduş | Târnăveni | 20 MT | LEA | 46.059 | x | x | x | x
Reţele electrice | Luduş | Baby Beef | 20 MT | LEA | 6.118 | x | x | x | x
Reţele electrice | Cipău | Târnăveni | 20 MT | LEA | 5.501 | x | x | x | x
Reţele electrice | Râciu | Miheş | 20 MT | LEA | 50.11 | x | x | x | x
Reţele electrice | Râciu | Şăulia | 20 MT | LEA | 17.91 | x | x | x | x
Reţele electrice | Râciu | Sărmaş | 20 MT | LEA | 34.746 | x | x | x | x
Reţele electrice | Râciu | Comprimare | 20 MT | LEA | 3.56 | x | x | x | x
Reţele electrice | Râciu | Şăulia | 20 MT | LEA | 18.543 | x | x | x | x
Reţele electrice | Râciu | Sărmaş | 20 MT | LEA | 27.169 | x | x | x | x
Reţele electrice | Râciu | Miheş | 20 MT | LEA | 28.36 | x | x | x | x
Reţele electrice | Râciu | Reghin | 20 MT | LEA | 51.591 | x | x | x | x
Reţele electrice | Târnăveni | Geam 1 | 20 MT | LEA | 3.52 | x | x | x | x
Reţele electrice | Târnăveni | Geam 2 | 20 MT | LEA | 4.548 | x | x | x | x
Reţele electrice | Târnăveni | Oraş 2 | 20 MT | LEA | 10.462 | x | x | x | x
Reţele electrice | Târnăveni | Oraş 4 | 20 MT | LES | 13.189 | x | x | x | x
Reţele electrice | Târnăveni | Oraş 1 | 20 MT | LEA | 14.75 | x | x | x | x
Reţele electrice | Târnăveni | Oraş 3 | 20 MT | LEA | 12.924 | x | x | x | x
Reţele electrice | Târnăveni | Cipău | 20 MT | LEA | 41.069 | x | x | x | x
Reţele electrice | Târnăveni | Baby Beef | 20 MT | LEA | 19.153 | x | x | x | x
Reţele electrice | Târnăveni | Fântânele | 20 MT | LEA | 191.813 | x | x | x | x
Reţele electrice | Târnăveni | Deleni | 20 MT | LEA | 14.345 | x | x | x | x
Reţele electrice | Ungheni | Band | 20 MT | LEA | 89.976 | x | x | x | x
Reţele electrice | Ungheni | Cipău | 20 MT | LEA | 47.762 | x | x | x | x
Reţele electrice | Ungheni | Avicola | 20 MT | LEA | 4.593 | x | x | x | x
Reţele electrice | Ungheni | Crişteşti | 20 MT | LEA | 19.227 | x | x | x | x
Reţele electrice | Ungheni | Tg.M Prodcomplex | 20 MT | LEA | 12.803 | x | x | x | x
Reţele electrice | Ungheni | Tg.M. Auto Service | 20 MT | LES | 6.26 | x | x | x | x
Reţele electrice | Ungheni | F2-PA 18 | 20 MT | LES | 8.34 | x | x | x | x
Reţele electrice | PT Budiul Mic | Cristeşti | 20 MT | LEA | 0.215 | x | x | x | x
Reţele electrice | Ungheni | M.Niraj | 20 MT | LEA | 91.308 | x | x | x | x
Reţele electrice | Racord PT 1 | M.Niraj | 20 MT | LEA | 0.012 | x | x | x | x
Reţele electrice | Racord PT 1 | Acăţari-Suveica | 20 MT | LEA | 0.017 | x | x | x | x
Reţele electrice | PTZ 43 | Târgu Mureş | 0,4 JT | LES JT | 2.701 | x | x | x | x
Reţele electrice | PTZ 220 | Târgu Mureş | 0,4 JT | LES JT | 2.818 | x | x | x | x
Reţele electrice | PTZ 221 | Târgu Mureş | 0,4 JT | LES JT | 2.617 | x | x | x | x
Reţele electrice | PTZ 222 | Târgu Mureş | 0,4 JT | LES JT | 1.472 | x | x | x | x
Reţele electrice | PTZ 230 | Târgu Mureş | 0,4 JT | LES JT | 2.109 | x | x | x | x
Reţele electrice | PTZ 228 | Târgu Mureş | 0,4 JT | LES JT | 2.662 | x | x | x | x
Reţele electrice | PTZ 229 | Târgu Mureş | 0,4 JT | LES JT | 1.645 | x | x | x | x
Reţele electrice | PTZ 244 | Târgu Mureş | 0,4 JT | LES JT | 0.476 | x | x | x | x
Reţele electrice | PTZ 245 | Târgu Mureş | 0,4 JT | LES JT | 6.014 | x | x | x | x
Reţele electrice | PTZ 246 | Târgu Mureş | 0,4 JT | LES JT | 1.64 | x | x | x | x
Reţele electrice | PTZ 289 | Târgu Mureş | 0,4 JT | LES JT | 5.657 | x | x | x | x
Reţele electrice | PTZ 291 | Târgu Mureş | 0,4 JT | LES JT | 3.079 | x | x | x | x
Reţele electrice | PTZ 232 | Târgu Mureş | 0,4 JT | LES JT | 1.934 | x | x | x | x
Reţele electrice | PTZ 233 | Târgu Mureş | 0,4 JT | LES JT | 1.07 | x | x | x | x
Reţele electrice | PTZ 256 | Târgu Mureş | 0,4 JT | LES JT | 0.724 | x | x | x | x
Reţele electrice | PTZ 234 | Târgu Mureş | 0,4 JT | LES JT | 0.449 | x | x | x | x
Reţele electrice | PTZ 231 | Târgu Mureş | 0,4 JT | LES JT | 2.648 | x | x | x | x
Reţele electrice | PTZ 235 | Târgu Mureş | 0,4 JT | LES JT | 0.636 | x | x | x | x
Reţele electrice | PTZ 236 | Târgu Mureş | 0,4 JT | LES JT | 0.664 | x | x | x | x
Reţele electrice | PTZ 237 | Târgu Mureş | 0,4 JT | LES JT | 0.749 | x | x | x | x
Reţele electrice | PTZ 240 | Târgu Mureş | 0,4 JT | LES JT | 0.969 | x | x | x | x
Reţele electrice | PTZ 241 | Târgu Mureş | 0,4 JT | LES JT | 0.782 | x | x | x | x
Reţele electrice | PTZ 247 | Târgu Mureş | 0,4 JT | LES JT | 1.104 | x | x | x | x
Reţele electrice | PTZ 248 | Târgu Mureş | 0,4 JT | LES JT | 1.175 | x | x | x | x
Reţele electrice | PTZ 249 | Târgu Mureş | 0,4 JT | LES JT | 1.956 | x | x | x | x
Reţele electrice | PTZ 255 | Târgu Mureş | 0,4 JT | LES JT | 2.336 | x | x | x | x
Reţele electrice | PTZ 239 | Târgu Mureş | 0,4 JT | LES JT | 2.927 | x | x | x | x
Reţele electrice | PTZ 242 | Târgu Mureş | 0,4 JT | LES JT | 0.342 | x | x | x | x
Reţele electrice | PTZ 252 | Târgu Mureş | 0,4 JT | LES JT | 3.344 | x | x | x | x
Reţele electrice | PTZ 102 | Târgu Mureş | 0,4 JT | LES JT | 3.325 | x | x | x | x
Reţele electrice | PTZ 253 | Târgu Mureş | 0,4 JT | LES JT | 1.118 | x | x | x | x
Reţele electrice | PTZ 101 | Târgu Mureş | 0,4 JT | LES JT | 1.355 | x | x | x | x
Reţele electrice | PTZ 254 | Târgu Mureş | 0,4 JT | LES JT | 1.223 | x | x | x | x
Reţele electrice | PTZ 190 | Târgu Mureş | 0,4 JT | LES JT | 2.608 | x | x | x | x
Reţele electrice | PTZ 251 | Târgu Mureş | 0,4 JT | LES JT | 4.038 | x | x | x | x
Reţele electrice | PTZ 128 | Târgu Mureş | 0,4 JT | LES JT | 3.008 | x | x | x | x
Reţele electrice | PTZ 127 | Târgu Mureş | 0,4 JT | LES JT | 3.546 | x | x | x | x
Reţele electrice | PTZ 129 | Târgu Mureş | 0,4 JT | LES JT | 2.944 | x | x | x | x
Reţele electrice | PTZ 126 | Târgu Mureş | 0,4 JT | LES JT | 1.563 | x | x | x | x
Reţele electrice | PTZ 125 | Târgu Mureş | 0,4 JT | LES JT | 5.907 | x | x | x | x
Reţele electrice | PTZ 267 | Târgu Mureş | 0,4 JT | LES JT | 1.677 | x | x | x | x
Reţele electrice | PTZ 268 | Târgu Mureş | 0,4 JT | LES JT | 1.839 | x | x | x | x
Reţele electrice | PTZ 275 | Târgu Mureş | 0,4 JT | LES JT | 3.611 | x | x | x | x
Reţele electrice | PTZ 257 | Târgu Mureş | 0,4 JT | LES JT | 2.545 | x | x | x | x
Reţele electrice | PTZ 260 | Târgu Mureş | 0,4 JT | LES JT | 1.473 | x | x | x | x
Reţele electrice | PTZ 258 | Târgu Mureş | 0,4 JT | LES JT | 2.042 | x | x | x | x
Reţele electrice | PTZ 261 | Târgu Mureş | 0,4 JT | LES JT | 2.469 | x | x | x | x
Reţele electrice | PTZ 262 | Târgu Mureş | 0,4 JT | LES JT | 2.431 | x | x | x | x
Reţele electrice | PTZ 263 | Târgu Mureş | 0,4 JT | LES JT | 1.611 | x | x | x | x
Reţele electrice | PTZ 264 | Târgu Mureş | 0,4 JT | LES JT | 1.886 | x | x | x | x
Reţele electrice | PTZ 266 | Târgu Mureş | 0,4 JT | LES JT | 1.419 | x | x | x | x
Reţele electrice | PTZ 106 | Târgu Mureş | 0,4 JT | LES JT | 3.201 | x | x | x | x
Reţele electrice | PTZ 107 | Târgu Mureş | 0,4 JT | LES JT | 2.699 | x | x | x | x
Reţele electrice | PTZ 105 | Târgu Mureş | 0,4 JT | LES JT | 1.628 | x | x | x | x
Reţele electrice | PTZ 103 | Târgu Mureş | 0,4 JT | LES JT | 3.35 | x | x | x | x
Reţele electrice | PTZ 104 | Târgu Mureş | 0,4 JT | LES JT | 2.273 | x | x | x | x
Reţele electrice | PTZ 56 | Târgu Mureş | 0,4 JT | LES JT | 7.121 | x | x | x | x
Reţele electrice | PTZ 165 | Târgu Mureş | 0,4 JT | LES JT | 3.62 | x | x | x | x
Reţele electrice | PTZ 271 | Târgu Mureş | 0,4 JT | LES JT | 3.215 | x | x | x | x
Reţele electrice | PTZ 181 | Târgu Mureş | 0,4 JT | LES JT | 0.949 | x | x | x | x
Reţele electrice | PTZ 282 | Târgu Mureş | 0,4 JT | LES JT | 4.844 | x | x | x | x
Reţele electrice | PTZ 279 | Târgu Mureş | 0,4 JT | LES JT | 2.687 | x | x | x | x
Reţele electrice | PTZ 280 | Târgu Mureş | 0,4 JT | LES JT | 1.313 | x | x | x | x
Reţele electrice | PTZ 272 | Târgu Mureş | 0,4 JT | LES JT | 0.781 | x | x | x | x
Reţele electrice | PTZ 273 | Târgu Mureş | 0,4 JT | LES JT | 1.158 | x | x | x | x
Reţele electrice | PTZ 274 | Târgu Mureş | 0,4 JT | LES JT | 1.535 | x | x | x | x
Reţele electrice | PTZ 277 | Târgu Mureş | 0,4 JT | LES JT | 3.494 | x | x | x | x
Reţele electrice | PTZ 278 | Târgu Mureş | 0,4 JT | LES JT | 2.078 | x | x | x | x
Reţele electrice | PTZ 270 | Târgu Mureş | 0,4 JT | LES JT | 4.246 | x | x | x | x
Reţele electrice | PTZ 269 | Târgu Mureş | 0,4 JT | LES JT | 0.925 | x | x | x | x
Reţele electrice | PTZ 283 | Târgu Mureş | 0,4 JT | LES JT | 1.131 | x | x | x | x
Reţele electrice | PTZ 284 | Târgu Mureş | 0,4 JT | LES JT | 2.753 | x | x | x | x
Reţele electrice | PTZ 285 | Târgu Mureş | 0,4 JT | LES JT | 4.207 | x | x | x | x
Reţele electrice | PTZ 287 | Târgu Mureş | 0,4 JT | LES JT | 2.355 | x | x | x | x
Reţele electrice | PTZ 64 | Târgu Mureş | 0,4 JT | LES JT | 0.622 | x | x | x | x
Reţele electrice | PTZ 28 | Târgu Mureş | 0,4 JT | LES JT | 1.36 | x | x | x | x
Reţele electrice | PTZ 572 | Târgu Mureş | 0,4 JT | LES JT | 3.396 | x | x | x | x
Reţele electrice | PTZ 196 | Târgu Mureş | 0,4 JT | LES JT | 1.901 | x | x | x | x
Reţele electrice | PTZ 194 | Târgu Mureş | 0,4 JT | LES JT | 1.254 | x | x | x | x
Reţele electrice | PTZ 193 | Târgu Mureş | 0,4 JT | LES JT | 1.487 | x | x | x | x
Reţele electrice | PTZ 98 | Târgu Mureş | 0,4 JT | LES JT | 2.99 | x | x | x | x
Reţele electrice | PTZ 99 | Târgu Mureş | 0,4 JT | LES JT | 1.74 | x | x | x | x
Reţele electrice | PTS 63 | Târgu Mureş | 0,4 JT | LES JT | 2.558 | x | x | x | x
Reţele electrice | PTZ 178 | Târgu Mureş | 0,4 JT | LES JT | 5.072 | x | x | x | x
Reţele electrice | PTS 62 | Târgu Mureş | 0,4 JT | LES JT | 2.481 | x | x | x | x
Reţele electrice | PTZ 72 | Târgu Mureş | 0,4 JT | LES JT | 0.312 | x | x | x | x
Reţele electrice | PTZ 124 | Târgu Mureş | 0,4 JT | LES JT | 3.297 | x | x | x | x
Reţele electrice | PTZ 67 | Târgu Mureş | 0,4 JT | LES JT | 3.651 | x | x | x | x
Reţele electrice | PTZ 66 | Târgu Mureş | 0,4 JT | LES JT | 3.464 | x | x | x | x
Reţele electrice | PTZ 215 | Târgu Mureş | 0,4 JT | LES JT | 1.911 | x | x | x | x
Reţele electrice | PTZ 191 | Târgu Mureş | 0,4 JT | LES JT | 2.313 | x | x | x | x
Reţele electrice | PTZ 198 | Târgu Mureş | 0,4 JT | LES JT | 1.144 | x | x | x | x
Reţele electrice | PTZ 68 | Târgu Mureş | 0,4 JT | LES JT | 4.251 | x | x | x | x
Reţele electrice | PTZ 172 | Târgu Mureş | 0,4 JT | LES JT | 2.248 | x | x | x | x
Reţele electrice | PTZ 402 | Târgu Mureş | 0,4 JT | LES JT | 3.667 | x | x | x | x
Reţele electrice | PTZ 407 | Târgu Mureş | 0,4 JT | LES JT | 2.775 | x | x | x | x
Reţele electrice | PTZ 408 | Târgu Mureş | 0,4 JT | LES JT | 3.117 | x | x | x | x
Reţele electrice | PTZ 404 | Târgu Mureş | 0,4 JT | LES JT | 2.666 | x | x | x | x
Reţele electrice | PTZ 403 | Târgu Mureş | 0,4 JT | LES JT | 1.794 | x | x | x | x
Reţele electrice | PTZ 405 | Târgu Mureş | 0,4 JT | LES JT | 5.5 | x | x | x | x
Reţele electrice | PTZ 406 | Târgu Mureş | 0,4 JT | LES JT | 3.292 | x | x | x | x
Reţele electrice | PTZ 421 | Târgu Mureş | 0,4 JT | LES JT | 1.499 | x | x | x | x
Reţele electrice | PTZ 424 | Târgu Mureş | 0,4 JT | LES JT | 3.106 | x | x | x | x
Reţele electrice | PTZ 53 | Târgu Mureş | 0,4 JT | LES JT | 2.863 | x | x | x | x
Reţele electrice | PTZ 71 | Târgu Mureş | 0,4 JT | LES JT | 3.422 | x | x | x | x
Reţele electrice | PTZ 85 | Târgu Mureş | 0,4 JT | LES JT | 0.4 | x | x | x | x
Reţele electrice | PTZ 75 | Târgu Mureş | 0,4 JT | LES JT | 4.6 | x | x | x | x
Reţele electrice | PTZ 96 | Târgu Mureş | 0,4 JT | LES JT | 1.567 | x | x | x | x
Reţele electrice | PTZ 95 | Târgu Mureş | 0,4 JT | LES JT | 1.966 | x | x | x | x
Reţele electrice | PTZ 94 | Târgu Mureş | 0,4 JT | LES JT | 1.657 | x | x | x | x
Reţele electrice | PTZ 93 | Târgu Mureş | 0,4 JT | LES JT | 3.82 | x | x | x | x
Reţele electrice | PTZ 92 | Târgu Mureş | 0,4 JT | LES JT | 1.356 | x | x | x | x
Reţele electrice | PTZ 7 | Târgu Mureş | 0,4 JT | LES JT | 3.175 | x | x | x | x
Reţele electrice | PTZ 415 | Târgu Mureş | 0,4 JT | LES JT | 0.373 | x | x | x | x
Reţele electrice | PTZ 17 | Târgu Mureş | 0,4 JT | LES JT | 2.876 | x | x | x | x
Reţele electrice | PTZ 180 | Târgu Mureş | 0,4 JT | LES JT | 1.984 | x | x | x | x
Reţele electrice | PTZ 74 | Târgu Mureş | 0,4 JT | LES JT | 3.044 | x | x | x | x
Reţele electrice | PTZ 195 | Târgu Mureş | 0,4 JT | LES JT | 1.714 | x | x | x | x
Reţele electrice | PTZ 414 | Târgu Mureş | 0,4 JT | LES JT | 2.202 | x | x | x | x
Reţele electrice | PTZ 411 | Târgu Mureş | 0,4 JT | LES JT | 1.447 | x | x | x | x
Reţele electrice | PTZ 138 | Târgu Mureş | 0,4 JT | LES JT | 1.416 | x | x | x | x
Reţele electrice | PTZ 115 | Târgu Mureş | 0,4 JT | LES JT | 2.79 | x | x | x | x
Reţele electrice | PTZ 18 | Târgu Mureş | 0,4 JT | LES JT | 4.601 | x | x | x | x
Reţele electrice | PTZ 216 | Târgu Mureş | 0,4 JT | LES JT | 3.036 | x | x | x | x
Reţele electrice | PTZ 16 | Târgu Mureş | 0,4 JT | LES JT | 7.305 | x | x | x | x
Reţele electrice | PTZ 77 | Târgu Mureş | 0,4 JT | LES JT | 0.758 | x | x | x | x
Reţele electrice | PTZ 186 | Târgu Mureş | 0,4 JT | LES JT | 1.428 | x | x | x | x
Reţele electrice | PTZ 88 | Târgu Mureş | 0,4 JT | LES JT | 5.235 | x | x | x | x
Reţele electrice | PTZ 55 | Târgu Mureş | 0,4 JT | LES JT | 3.802 | x | x | x | x
Reţele electrice | PTZ 12 | Târgu Mureş | 0,4 JT | LES JT | 2.207 | x | x | x | x
Reţele electrice | PTZ 61 | Târgu Mureş | 0,4 JT | LES JT | 1.086 | x | x | x | x
Reţele electrice | PTZ 4 | Târgu Mureş | 0,4 JT | LES JT | 0.498 | x | x | x | x
Reţele electrice | PTZ 60 | Târgu Mureş | 0,4 JT | LES JT | 3.789 | x | x | x | x
Reţele electrice | PTZ 58 | Târgu Mureş | 0,4 JT | LES JT | 2.861 | x | x | x | x
Reţele electrice | PTZ 91 | Târgu Mureş | 0,4 JT | LES JT | 1.336 | x | x | x | x
Reţele electrice | PTZ 2 | Târgu Mureş | 0,4 JT | LES JT | 5.937 | x | x | x | x
Reţele electrice | PTZ 5 | Târgu Mureş | 0,4 JT | LES JT | 1.416 | x | x | x | x
Reţele electrice | PTZ 3 | Târgu Mureş | 0,4 JT | LES JT | 5.868 | x | x | x | x
Reţele electrice | PTZ 121 | Târgu Mureş | 0,4 JT | LES JT | 4.063 | x | x | x | x
Reţele electrice | PTZ 6 | Târgu Mureş | 0,4 JT | LES JT | 4.211 | x | x | x | x
Reţele electrice | PTZ 295 | Târgu Mureş | 0,4 JT | LES JT | 4.3 | x | x | x | x
Reţele electrice | PTZ 401 | Târgu Mureş | 0,4 JT | LES JT | 2.373 | x | x | x | x
Reţele electrice | PTZ 300 | Târgu Mureş | 0,4 JT | LES JT | 2.064 | x | x | x | x
Reţele electrice | PTZ 299 | Târgu Mureş | 0,4 JT | LES JT | 4.101 | x | x | x | x
Reţele electrice | PTZ 290 | Târgu Mureş | 0,4 JT | LES JT | 5.299 | x | x | x | x
Reţele electrice | PTZ 423 | Târgu Mureş | 0,4 JT | LES JT | 1.013 | x | x | x | x
Reţele electrice | PTZ 294 | Târgu Mureş | 0,4 JT | LES JT | 1.433 | x | x | x | x
Reţele electrice | PTZ 297 | Târgu Mureş | 0,4 JT | LES JT | 2.893 | x | x | x | x
Reţele electrice | PTZ 296 | Târgu Mureş | 0,4 JT | LES JT | 4.24 | x | x | x | x
Reţele electrice | PTZ 298 | Târgu Mureş | 0,4 JT | LES JT | 2.405 | x | x | x | x
Reţele electrice | PTZ 293 | Târgu Mureş | 0,4 JT | LES JT | 2.116 | x | x | x | x
Reţele electrice | PTZ 292 | Târgu Mureş | 0,4 JT | LES JT | 3.695 | x | x | x | x
Reţele electrice | PTZ 288 | Târgu Mureş | 0,4 JT | LES JT | 3.092 | x | x | x | x
Reţele electrice | PTZ 415 | Târgu Mureş | 0,4 JT | LES JT | 0.218 | x | x | x | x
Reţele electrice | PTZ 412 | Târgu Mureş | 0,4 JT | LES JT | 1.26 | x | x | x | x
Reţele electrice | PTA 42 | Târgu Mureş | 0,4 JT | LES JT | 4.82 | x | x | x | x
Reţele electrice | PTZ 130 | Târgu Mureş | 0,4 JT | LES JT | 0.702 | x | x | x | x
Reţele electrice | PTZ 131 | Târgu Mureş | 0,4 JT | LES JT | 3.872 | x | x | x | x
Reţele electrice | PTZ 133 | Târgu Mureş | 0,4 JT | LES JT | 3.326 | x | x | x | x
Reţele electrice | PTZ 90 | Târgu Mureş | 0,4 JT | LES JT | 4.053 | x | x | x | x
Reţele electrice | PTZ 175 | Târgu Mureş | 0,4 JT | LES JT | 3.495 | x | x | x | x
Reţele electrice | PTZ 413 | Târgu Mureş | 0,4 JT | LES JT | 0.602 | x | x | x | x
Reţele electrice | PTZ 117 | Târgu Mureş | 0,4 JT | LES JT | 0.72 | x | x | x | x
Reţele electrice | PTA 47 | Târgu Mureş | 0,4 JT | LES JT | 3.343 | x | x | x | x
Reţele electrice | PTA 453 | Târgu Mureş | 0,4 JT | LES JT | 0.626 | x | x | x | x
Reţele electrice | PTZ 447 | Târgu Mureş | 0,4 JT | LES JT | 3.184 | x | x | x | x
Reţele electrice | PTZ 48 | Târgu Mureş | 0,4 JT | LES JT | 1.337 | x | x | x | x
Reţele electrice | PTZ 134 | Târgu Mureş | 0,4 JT | LES JT | 6.173 | x | x | x | x
Reţele electrice | PTZ 100 | Târgu Mureş | 0,4 JT | LES JT | 0.741 | x | x | x | x
Reţele electrice | PTZ 203 | Târgu Mureş | 0,4 JT | LES JT | 0.694 | x | x | x | x
Reţele electrice | PTZ 450 | Târgu Mureş | 0,4 JT | LES JT | 1.352 | x | x | x | x
Reţele electrice | PTZ 184 | Târgu Mureş | 0,4 JT | LES JT | 1.062 | x | x | x | x
Reţele electrice | PTZ 20 | Târgu Mureş | 0,4 JT | LES JT | 9.212 | x | x | x | x
Reţele electrice | PTZ 21 | Târgu Mureş | 0,4 JT | LES JT | 3.965 | x | x | x | x
Reţele electrice | PTS 151 | Târgu Mureş | 0,4 JT | LES JT | 2.493 | x | x | x | x
Reţele electrice | PTZ 22 | Târgu Mureş | 0,4 JT | LES JT | 2.683 | x | x | x | x
Reţele electrice | PTZ 142 | Târgu Mureş | 0,4 JT | LES JT | 1.973 | x | x | x | x
Reţele electrice | PTZ 143 | Târgu Mureş | 0,4 JT | LES JT | 1.903 | x | x | x | x
Reţele electrice | PTZ 144 | Târgu Mureş | 0,4 JT | LES JT | 2.328 | x | x | x | x
Reţele electrice | PTZ 145 | Târgu Mureş | 0,4 JT | LES JT | 3.42 | x | x | x | x
Reţele electrice | PTZ 146 | Târgu Mureş | 0,4 JT | LES JT | 2.947 | x | x | x | x
Reţele electrice | PTZ 158 | Târgu Mureş | 0,4 JT | LES JT | 3.79 | x | x | x | x
Reţele electrice | PTZ 157 | Târgu Mureş | 0,4 JT | LES JT | 2.321 | x | x | x | x
Reţele electrice | PTZ 187 | Târgu Mureş | 0,4 JT | LES JT | 1.362 | x | x | x | x
Reţele electrice | PTZ 152 | Târgu Mureş | 0,4 JT | LES JT | 4.677 | x | x | x | x
Reţele electrice | PTZ 153 | Târgu Mureş | 0,4 JT | LES JT | 3.946 | x | x | x | x
Reţele electrice | PTZ 154 | Târgu Mureş | 0,4 JT | LES JT | 3.46 | x | x | x | x
Reţele electrice | PTZ 155 | Târgu Mureş | 0,4 JT | LES JT | 2.955 | x | x | x | x
Reţele electrice | PTZ 156 | Târgu Mureş | 0,4 JT | LES JT | 3.712 | x | x | x | x
Reţele electrice | PTZ 160 | Târgu Mureş | 0,4 JT | LES JT | 1.466 | x | x | x | x
Reţele electrice | PTZ 161 | Târgu Mureş | 0,4 JT | LES JT | 2.065 | x | x | x | x
Reţele electrice | PTZ 167 | Târgu Mureş | 0,4 JT | LES JT | 1.858 | x | x | x | x
Reţele electrice | PTZ 200 | Târgu Mureş | 0,4 JT | LES JT | 0.994 | x | x | x | x
Reţele electrice | PTZ 199 | Târgu Mureş | 0,4 JT | LES JT | 3.469 | x | x | x | x
Reţele electrice | PTZ 164 | Târgu Mureş | 0,4 JT | LES JT | 2.198 | x | x | x | x
Reţele electrice | PTZ 177 | Târgu Mureş | 0,4 JT | LES JT | 2.482 | x | x | x | x
Reţele electrice | PTZ 176 | Târgu Mureş | 0,4 JT | LES JT | 1.884 | x | x | x | x
Reţele electrice | PTZ 163 | Târgu Mureş | 0,4 JT | LES JT | 3.124 | x | x | x | x
Reţele electrice | PTZ 162 | Târgu Mureş | 0,4 JT | LES JT | 2.131 | x | x | x | x
Reţele electrice | PTZ 23 | Târgu Mureş | 0,4 JT | LES JT | 1.614 | x | x | x | x
Reţele electrice | PTZ 24 | Târgu Mureş | 0,4 JT | LES JT | 3.388 | x | x | x | x
Reţele electrice | PTM 25 | Târgu Mureş | 0,4 JT | LES JT | 3.761 | x | x | x | x
Reţele electrice | PTZ 50 | Târgu Mureş | 0,4 JT | LES JT | 2.722 | x | x | x | x
Reţele electrice | PTZ 86 | Târgu Mureş | 0,4 JT | LES JT | 3.436 | x | x | x | x
Reţele electrice | PTZ 27 | Târgu Mureş | 0,4 JT | LES JT | 4.26 | x | x | x | x
Reţele electrice | PTZ 111 | Târgu Mureş | 0,4 JT | LES JT | 3.41 | x | x | x | x
Reţele electrice | PTZ 110 | Târgu Mureş | 0,4 JT | LES JT | 2.405 | x | x | x | x
Reţele electrice | PTZ 112 | Târgu Mureş | 0,4 JT | LES JT | 3.606 | x | x | x | x
Reţele electrice | PTZ 26 | Târgu Mureş | 0,4 JT | LES JT | 2.468 | x | x | x | x
Reţele electrice | PTZ 108 | Târgu Mureş | 0,4 JT | LES JT | 1.422 | x | x | x | x
Reţele electrice | PTZ 109 | Târgu Mureş | 0,4 JT | LES JT | 1.41 | x | x | x | x
Reţele electrice | PTZ 205 | Târgu Mureş | 0,4 JT | LES JT | 0.536 | x | x | x | x
Reţele electrice | PTZ 209 | Târgu Mureş | 0,4 JT | LES JT | 1.654 | x | x | x | x
Reţele electrice | PTZ 89 | Târgu Mureş | 0,4 JT | LES JT | 0.36 | x | x | x | x
Reţele electrice | PTZ 31 | Târgu Mureş | 0,4 JT | LES JT | 2.86 | x | x | x | x
Reţele electrice | PTZ 168 | Târgu Mureş | 0,4 JT | LES JT | 4.183 | x | x | x | x
Reţele electrice | PTZ 8 | Târgu Mureş | 0,4 JT | LES JT | 2.34 | x | x | x | x
Reţele electrice | PTZ 87 | Târgu Mureş | 0,4 JT | LES JT | 2.034 | x | x | x | x
Reţele electrice | PTA 87 | Târgu Mureş | 0,4 JT | LEA JT | 2.538 | x | x | x | x
Reţele electrice | PTA 312 | Târgu Mureş | 0,4 JT | LEA JT | 0.8 | x | x | x | x
Reţele electrice | PTA 350 | Târgu Mureş | 0,4 JT | LEA JT | 1.76 | x | x | x | x
Reţele electrice | PTA 309 | Târgu Mureş | 0,4 JT | LEA JT | 1.56 | x | x | x | x
Reţele electrice | PTA 310 | Târgu Mureş | 0,4 JT | LEA JT | 1.7 | x | x | x | x
Reţele electrice | PTZ 334 | Târgu Mureş | 0,4 JT | LES JT | 3.305 | x | x | x | x
Reţele electrice | PTZ 338 | Târgu Mureş | 0,4 JT | LES JT | 1.59 | x | x | x | x
Reţele electrice | PTZ 339 | Târgu Mureş | 0,4 JT | LES JT | 0.97 | x | x | x | x
Reţele electrice | PTZ 340 | Târgu Mureş | 0,4 JT | LES JT | 0.632 | x | x | x | x
Reţele electrice | PTA 332 | Târgu Mureş | 0,4 JT | LEA JT | 2.479 | x | x | x | x
Reţele electrice | PTA 303 | Târgu Mureş | 0,4 JT | LEA JT | 0.852 | x | x | x | x
Reţele electrice | PTA 353 | Târgu Mureş | 0,4 JT | LEA JT | 1.004 | x | x | x | x
Reţele electrice | PTA 302 | Târgu Mureş | 0,4 JT | LEA JT | 1.242 | x | x | x | x
Reţele electrice | PTA 306 | Târgu Mureş | 0,4 JT | LEA JT | 0.567 | x | x | x | x
Reţele electrice | PTA 307 | Târgu Mureş | 0,4 JT | LEA JT | 1.152 | x | x | x | x
Reţele electrice | PTZ 304 | Târgu Mureş | 0,4 JT | LEA JT | 1.265 | x | x | x | x
Reţele electrice | PTA 305 | Târgu Mureş | 0,4 JT | LEA JT | 1.869 | x | x | x | x
Reţele electrice | PTA 342 | Târgu Mureş | 0,4 JT | LEA JT | 0.974 | x | x | x | x
Reţele electrice | PTA 358 | Târgu Mureş | 0,4 JT | LEA JT | 0.26 | x | x | x | x
Reţele electrice | PTA 349 | Târgu Mureş | 0,4 JT | LEA JT | 4.93 | x | x | x | x
Reţele electrice | PTA 315 | Târgu Mureş | 0,4 JT | LEA JT | 1.01 | x | x | x | x
Reţele electrice | PTA 317 | Târgu Mureş | 0,4 JT | LEA JT | 1.357 | x | x | x | x
Reţele electrice | PTA 313 | Târgu Mureş | 0,4 JT | LEA JT | 2.002 | x | x | x | x
Reţele electrice | PTA 335 | Târgu Mureş | 0,4 JT | LEA JT | 6.186 | x | x | x | x
Reţele electrice | PTA 320 | Târgu Mureş | 0,4 JT | LEA JT | 3.251 | x | x | x | x
Reţele electrice | PTA 14 | Târgu Mureş | 0,4 JT | LEA JT | 1.939 | x | x | x | x
Reţele electrice | PTA 319 | Târgu Mureş | 0,4 JT | LEA JT | 2.499 | x | x | x | x
Reţele electrice | PTA 445 | Târgu Mureş | 0,4 JT | LES JT | 0.252 | x | x | x | x
Reţele electrice | PTA 324 | Târgu Mureş | 0,4 JT | LEA JT | 1.14 | x | x | x | x
Reţele electrice | PTA 322 | Târgu Mureş | 0,4 JT | LEA JT | 2.332 | x | x | x | x
Reţele electrice | PTA 321 | Târgu Mureş | 0,4 JT | LEA JT | 1.389 | x | x | x | x
Reţele electrice | PTA 331 | Târgu Mureş | 0,4 JT | LEA JT | 0.85 | x | x | x | x
Reţele electrice | PTA 330 | Târgu Mureş | 0,4 JT | LEA JT | 4.897 | x | x | x | x
Reţele electrice | PTZ 325 | Târgu Mureş | 0,4 JT | LES JT | 5.607 | x | x | x | x
Reţele electrice | PTA 327 | Târgu Mureş | 0,4 JT | LEA JT | 4.995 | x | x | x | x
Reţele electrice | PTA 326 | Târgu Mureş | 0,4 JT | LEA JT | 8.269 | x | x | x | x
Reţele electrice | PTA 84 | Târgu Mureş | 0,4 JT | LEA JT | 1.36 | x | x | x | x
Reţele electrice | PTA 197 | Târgu Mureş | 0,4 JT | LEA JT | 3.031 | x | x | x | x
Reţele electrice | PTA 83 | Târgu Mureş | 0,4 JT | LEA JT | 2.401 | x | x | x | x
Reţele electrice | PTA 82 | Târgu Mureş | 0,4 JT | LEA JT | 3.933 | x | x | x | x
Reţele electrice | PTA 452 | Târgu Mureş | 0,4 JT | LEA JT | 1.832 | x | x | x | x
Reţele electrice | PTA 439 | Târgu Mureş | 0,4 JT | LEA JT | 0.79 | x | x | x | x
Reţele electrice | PTA 120 | Târgu Mureş | 0,4 JT | LEA JT | 0.299 | x | x | x | x
Reţele electrice | PTA 455 | Târgu Mureş | 0,4 JT | LEA JT | 0.733 | x | x | x | x
Reţele electrice | PTA 81 | Târgu Mureş | 0,4 JT | LEA JT | 2.761 | x | x | x | x
Reţele electrice | PTA 148 | Târgu Mureş | 0,4 JT | LEA JT | 1.116 | x | x | x | x
Reţele electrice | PTA 430 | Târgu Mureş | 0,4 JT | LEA JT | 1.472 | x | x | x | x
Reţele electrice | PTA 80 | Târgu Mureş | 0,4 JT | LEA JT | 3.869 | x | x | x | x
Reţele electrice | PTA 119 | Târgu Mureş | 0,4 JT | LEA JT | 0.492 | x | x | x | x
Reţele electrice | PTA 440 | Târgu Mureş | 0,4 JT | LEA JT | 1.05 | x | x | x | x
Reţele electrice | PTA 114 | Reghin | 0,4 JT | LEA JT | 1.42 | x | x | x | x
Reţele electrice | PTA 18 | Reghin | 0,4 JT | LEA JT | 1.45 | x | x | x | x
Reţele electrice | PTA 22 | Reghin | 0,4 JT | LEA JT | 2.095 | x | x | x | x
Reţele electrice | PTA 33 | Reghin | 0,4 JT | LEA JT | 2.969 | x | x | x | x
Reţele electrice | PTA 62 | Reghin | 0,4 JT | LEA JT | 0.535 | x | x | x | x
Reţele electrice | PTA 70 | Reghin | 0,4 JT | LEA JT | 2.894 | x | x | x | x
Reţele electrice | PTA 75 | Reghin | 0,4 JT | LEA JT | 2.208 | x | x | x | x
Reţele electrice | PTA 7 | Reghin | 0,4 JT | LEA JT | 4.82 | x | x | x | x
Reţele electrice | PTA 8 | Reghin | 0,4 JT | LEA JT | 1.99 | x | x | x | x
Reţele electrice | PTA 84 | Reghin | 0,4 JT | LEA JT | 0.6 | x | x | x | x
Reţele electrice | PTZ 1 | Reghin | 0,4 JT | LEA JT | 2.463 | x | x | x | x
Reţele electrice | PTZ 10 | Reghin | 0,4 JT | LEA JT | 3.75 | x | x | x | x
Reţele electrice | PTZ 100 | Reghin | 0,4 JT | LEA JT | 1.045 | x | x | x | x
Reţele electrice | PTZ 101 | Reghin | 0,4 JT | LEA JT | 2.28 | x | x | x | x
Reţele electrice | PTZ 102 | Reghin | 0,4 JT | LEA JT | 2.47 | x | x | x | x
Reţele electrice | PTZ 103 | Reghin | 0,4 JT | LEA JT | 0.36 | x | x | x | x
Reţele electrice | PTZ 107 | Reghin | 0,4 JT | LEA JT | 2.062 | x | x | x | x
Reţele electrice | PTZ 120 | Reghin | 0,4 JT | LEA JT | 5.78 | x | x | x | x
Reţele electrice | PTZ 13 | Reghin | 0,4 JT | LEA JT | 3.745 | x | x | x | x
Reţele electrice | PTZ 14 | Reghin | 0,4 JT | LEA JT | 5.289 | x | x | x | x
Reţele electrice | PTZ 2 | Reghin | 0,4 JT | LEA JT | 10.402 | x | x | x | x
Reţele electrice | PTZ 23 | Reghin | 0,4 JT | LEA JT | 1.19 | x | x | x | x
Reţele electrice | PTZ 24 | Reghin | 0,4 JT | LEA JT | 4.1 | x | x | x | x
Reţele electrice | PTZ 26 | Reghin | 0,4 JT | LEA JT | 4.62 | x | x | x | x
Reţele electrice | PTZ 27 | Reghin | 0,4 JT | LEA JT | 2.155 | x | x | x | x
Reţele electrice | PTZ 3 | Reghin | 0,4 JT | LEA JT | 3.013 | x | x | x | x
Reţele electrice | PTZ 34 | Reghin | 0,4 JT | LEA JT | 0.47 | x | x | x | x
Reţele electrice | PTZ 35 | Reghin | 0,4 JT | LEA JT | 5.527 | x | x | x | x
Reţele electrice | PTZ 37 | Reghin | 0,4 JT | LEA JT | 3.61 | x | x | x | x
Reţele electrice | PTZ 38 | Reghin | 0,4 JT | LEA JT | 2.649 | x | x | x | x
Reţele electrice | PTZ 4 | Reghin | 0,4 JT | LEA JT | 3.11 | x | x | x | x
Reţele electrice | PTZ 5 | Reghin | 0,4 JT | LEA JT | 5.352 | x | x | x | x
Reţele electrice | PTZ 53 | Reghin | 0,4 JT | LEA JT | 4.35 | x | x | x | x
Reţele electrice | PTZ 55 | Reghin | 0,4 JT | LEA JT | 5.64 | x | x | x | x
Reţele electrice | PTZ 6 | Reghin | 0,4 JT | LEA JT | 4.958 | x | x | x | x
Reţele electrice | PTZ 65 | Reghin | 0,4 JT | LEA JT | 3.983 | x | x | x | x
Reţele electrice | PTZ 66 | Reghin | 0,4 JT | LEA JT | 2.48 | x | x | x | x
Reţele electrice | PTZ 68 | Reghin | 0,4 JT | LEA JT | 1.76 | x | x | x | x
Reţele electrice | PTZ 69 | Reghin | 0,4 JT | LEA JT | 3.42 | x | x | x | x
Reţele electrice | PTZ 71 | Reghin | 0,4 JT | LEA JT | 8.301 | x | x | x | x
Reţele electrice | PTZ 72 | Reghin | 0,4 JT | LEA JT | 0.99 | x | x | x | x
Reţele electrice | PTZ 73 | Reghin | 0,4 JT | LEA JT | 3.26 | x | x | x | x
Reţele electrice | PTZ 74 | Reghin | 0,4 JT | LEA JT | 1.82 | x | x | x | x
Reţele electrice | PTZ 77 | Reghin | 0,4 JT | LEA JT | 5.355 | x | x | x | x
Reţele electrice | PTZ 78 | Reghin | 0,4 JT | LEA JT | 1.58 | x | x | x | x
Reţele electrice | PTZ 79 | Reghin | 0,4 JT | LEA JT | 2.06 | x | x | x | x
Reţele electrice | PTZ 80 | Reghin | 0,4 JT | LEA JT | 0.89 | x | x | x | x
Reţele electrice | PTZ 81 | Reghin | 0,4 JT | LEA JT | 0.94 | x | x | x | x
Reţele electrice | PTZ 82 | Reghin | 0,4 JT | LEA JT | 6.846 | x | x | x | x
Reţele electrice | PTZ 84 | Reghin | 0,4 JT | LEA JT | 1.395 | x | x | x | x
Reţele electrice | PTZ 85 | Reghin | 0,4 JT | LEA JT | 1.925 | x | x | x | x
Reţele electrice | PTZ 87 | Reghin | 0,4 JT | LEA JT | 1.37 | x | x | x | x
Reţele electrice | PTZ 90 | Reghin | 0,4 JT | LEA JT | 3.509 | x | x | x | x
Reţele electrice | PTZ 92 | Reghin | 0,4 JT | LEA JT | 2.63 | x | x | x | x
Reţele electrice | PTZ 94 | Reghin | 0,4 JT | LEA JT | 2.05 | x | x | x | x
Reţele electrice | PTZ 95 | Reghin | 0,4 JT | LEA JT | 1.12 | x | x | x | x
Reţele electrice | PTZ 96 | Reghin | 0,4 JT | LEA JT | 1.42 | x | x | x | x
Reţele electrice | PTZ 96 | Sighişoara | 0,4 JT | LES JT | 2.55 | x | x | x | x
Reţele electrice | PTZ 72 | Sighişoara | 0,4 JT | LES JT | 1.4 | x | x | x | x
Reţele electrice | PTZ 42 | Sighişoara | 0,4 JT | LES JT | 3.22 | x | x | x | x
Reţele electrice | PTZ 28 | Sighişoara | 0,4 JT | LES JT | 4.98 | x | x | x | x
Reţele electrice | PTZ 34 | Sighişoara | 0,4 JT | LES JT | 5.99 | x | x | x | x
Reţele electrice | PTZ 76 | Sighişoara | 0,4 JT | LES JT | 3.36 | x | x | x | x
Reţele electrice | PTZ 77 | Sighişoara | 0,4 JT | LES JT | 5.38 | x | x | x | x
Reţele electrice | PTZ 23 | Sighişoara | 0,4 JT | LES JT | 6.24 | x | x | x | x
Reţele electrice | PTZ 15 | Sighişoara | 0,4 JT | LES JT | 8.12 | x | x | x | x
Reţele electrice | PTZ 24 | Sighişoara | 0,4 JT | LES JT | 4.65 | x | x | x | x
Reţele electrice | PTZ 59 | Sighişoara | 0,4 JT | LES JT | 2.35 | x | x | x | x
Reţele electrice | PTZ 63 | Sighişoara | 0,4 JT | LES JT | 3.5 | x | x | x | x
Reţele electrice | PTZ 66 | Sighişoara | 0,4 JT | LES JT | 2.3 | x | x | x | x
Reţele electrice | PTZ 81 | Sighişoara | 0,4 JT | LES JT | 15.9 | x | x | x | x
Reţele electrice | PTZ 82 | Sighişoara | 0,4 JT | LES JT | 24.31 | x | x | x | x
Reţele electrice | PTZ 84 | Sighişoara | 0,4 JT | LES JT | 17 | x | x | x | x
Reţele electrice | PTZ 89 | Sighişoara | 0,4 JT | LES JT | 6.03 | x | x | x | x
Reţele electrice | PTZ 2 | Sighişoara | 0,4 JT | LES JT | 3.65 | x | x | x | x
Reţele electrice | PTZ 4 | Sighişoara | 0,4 JT | LES JT | 5.5 | x | x | x | x
Reţele electrice | PTZ 8 | Sighişoara | 0,4 JT | LES JT | 4.7 | x | x | x | x
Reţele electrice | PTZ 14 | Sighişoara | 0,4 JT | LES JT | 4.19 | x | x | x | x
Reţele electrice | PTZ 33 | Sighişoara | 0,4 JT | LES JT | 6.62 | x | x | x | x
Reţele electrice | PTZ 37 | Sighişoara | 0,4 JT | LES JT | 3.71 | x | x | x | x
Reţele electrice | PTZ 5 | Sighişoara | 0,4 JT | LES JT | 5.94 | x | x | x | x
Reţele electrice | PTZ 39 | Sighişoara | 0,4 JT | LES JT | 33.44 | x | x | x | x
Reţele electrice | PTZ 29 | Sighişoara | 0,4 JT | LES JT | 5.19 | x | x | x | x
Reţele electrice | PTZ 10 | Sighişoara | 0,4 JT | LES JT | 3.56 | x | x | x | x
Reţele electrice | PTZ 13 | Sighişoara | 0,4 JT | LES JT | 1.5 | x | x | x | x
Reţele electrice | PTZ 3 | Sighişoara | 0,4 JT | LES JT | 4.44 | x | x | x | x
Reţele electrice | PTZ 44 | Sighişoara | 0,4 JT | LES JT | 4.81 | x | x | x | x
Reţele electrice | PTZ 2 | Sighişoara | 0,4 JT | LES JT | 4.68 | x | x | x | x
Reţele electrice | PTZ 65 | Sighişoara | 0,4 JT | LES JT | 9.46 | x | x | x | x
Reţele electrice | PTZ 68 | Sighişoara | 0,4 JT | LES JT | 6.93 | x | x | x | x
Reţele electrice | PTZ 69 | Sighişoara | 0,4 JT | LES JT | 5.98 | x | x | x | x
Reţele electrice | PTZ 94 | Sighişoara | 0,4 JT | LES JT | 1 | x | x | x | x
Reţele electrice | PTZ 17 | Sighişoara | 0,4 JT | LEA JT | 11.56 | x | x | x | x
Reţele electrice | PTZ 57 | Sighişoara | 0,4 JT | LEA JT | 5.2 | x | x | x | x
Reţele electrice | PTZ 98 | Sighişoara | 0,4 JT | LEA JT | 1.64 | x | x | x | x
Reţele electrice | PTZ 6 | Sighişoara | 0,4 JT | LEA JT | 3.42 | x | x | x | x
Reţele electrice | PTZ 20 | Sighişoara | 0,4 JT | LEA JT | 2.55 | x | x | x | x
Reţele electrice | PTZ 45 | Sighişoara | 0,4 JT | LEA JT | 0.16 | x | x | x | x
Reţele electrice | PTZ 46 | Sighişoara | 0,4 JT | LEA JT | 2.98 | x | x | x | x
Reţele electrice | PTZ 52 | Sighişoara | 0,4 JT | LEA JT | 1.3 | x | x | x | x
Reţele electrice | PTZ 43 | Sighişoara | 0,4 JT | LEA JT | 1.6 | x | x | x | x
Reţele electrice | PTZ 49 | Sighişoara | 0,4 JT | LEA JT | 1.88 | x | x | x | x
Reţele electrice | PTZ 26 | Sighişoara | 0,4 JT | LEA JT | 5.4 | x | x | x | x
Reţele electrice | PTZ 18 | Sighişoara | 0,4 JT | LEA JT | 4.5 | x | x | x | x
Reţele electrice | PTZ 9 | Sighişoara | 0,4 JT | LEA JT | 2.7 | x | x | x | x
Reţele electrice | PTZ 1 | Sighişoara | 0,4 JT | LEA JT | 1.85 | x | x | x | x
Reţele electrice | PTZ 75 | Sighişoara | 0,4 JT | LEA JT | 2.22 | x | x | x | x
Reţele electrice | PTZ 62 | Sighişoara | 0,4 JT | LEA JT | 5.71 | x | x | x | x
Reţele electrice | PTZ 12 | Sighişoara | 0,4 JT | LEA JT | 5.9 | x | x | x | x
Reţele electrice | PTZ 25 | Sighişoara | 0,4 JT | LEA JT | 4.84 | x | x | x | x
Reţele electrice | PTZ 74 | Sighişoara | 0,4 JT | LEA JT | 0.49 | x | x | x | x
Reţele electrice | PTZ 3 | Hetiur | 0,4 JT | LEA JT | 0.78 | x | x | x | x
Reţele electrice | PTZ 4 | Hetiur | 0,4 JT | LEA JT | 2.2 | x | x | x | x
Reţele electrice | PTZ 1 | Hetiur | 0,4 JT | LEA JT | 3.08 | x | x | x | x
Reţele electrice | PTA 69 | Târnăveni | 0,4 JT | LEA JT | 2.432 | x | x | x | x
Reţele electrice | PTZ 2 | Târnăveni | 0,4 JT | LEA JT | 9.956 | x | x | x | x
Reţele electrice | PTA 30 | Târnăveni | 0,4 JT | LEA JT | 2.027 | x | x | x | x
Reţele electrice | PTZ 44 | Târnăveni | 0,4 JT | LEA JT | 3.668 | x | x | x | x
Reţele electrice | PTA 41 | Târnăveni | 0,4 JT | LEA JT | 0.742 | x | x | x | x
Reţele electrice | PTA 39 | Târnăveni | 0,4 JT | LEA JT | 2.204 | x | x | x | x
Reţele electrice | PTZ 31 | Târnăveni | 0,4 JT | LEA JT | 7.327 | x | x | x | x
Reţele electrice | PTZ 40 | Târnăveni | 0,4 JT | LEA JT | 3.912 | x | x | x | x
Reţele electrice | PTZ 55 | Târnăveni | 0,4 JT | LEA JT | 2.513 | x | x | x | x
Reţele electrice | PTZ 4 | Târnăveni | 0,4 JT | LEA JT | 2.453 | x | x | x | x
Reţele electrice | PTA 25 | Târnăveni | 0,4 JT | LEA JT | 2.397 | x | x | x | x
Reţele electrice | PTZ 28 | Târnăveni | 0,4 JT | LEA JT | 3.042 | x | x | x | x
Reţele electrice | PTZ 61 | Târnăveni | 0,4 JT | LEA JT | 1.711 | x | x | x | x
Reţele electrice | PTZ 3 | Târnăveni | 0,4 JT | LEA JT | 3.925 | x | x | x | x
Reţele electrice | PTZ 5 | Târnăveni | 0,4 JT | LEA JT | 8.018 | x | x | x | x
Reţele electrice | PTA 68 | Târnăveni | 0,4 JT | LEA JT | 2.394 | x | x | x | x
Reţele electrice | PTA 7 | Târnăveni | 0,4 JT | LEA JT | 2.496 | x | x | x | x
Reţele electrice | PTZ 48 | Târnăveni | 0,4 JT | LES JT | 1.25 | x | x | x | x
Reţele electrice | PTZ 52 | Târnăveni | 0,4 JT | LES JT | 1.777 | x | x | x | x
Reţele electrice | PTZ 10 | Târnăveni | 0,4 JT | LES JT | 0.235 | x | x | x | x
Reţele electrice | PTZ 49 | Târnăveni | 0,4 JT | LES JT | 0.215 | x | x | x | x
Reţele electrice | PTA 53 | Târnăveni | 0,4 JT | LES JT | 0.135 | x | x | x | x
Reţele electrice | PTA 60 | Târnăveni | 0,4 JT | LEA JT | 1.824 | x | x | x | x
Reţele electrice | PTZ 54 | Târnăveni | 0,4 JT | LEA JT | 2.283 | x | x | x | x
Reţele electrice | PTZ 42 | Târnăveni | 0,4 JT | LES JT | 0.959 | x | x | x | x
Reţele electrice | PTZ 32 | Târnăveni | 0,4 JT | LES JT | 1.598 | x | x | x | x
Reţele electrice | PTA 18 | Târnăveni | 0,4 JT | LEA JT | 0.503 | x | x | x | x
Reţele electrice | PTA 12 | Târnăveni | 0,4 JT | LEA JT | 2.059 | x | x | x | x
Reţele electrice | PTA 13 | Târnăveni | 0,4 JT | LEA JT | 4.718 | x | x | x | x
Reţele electrice | PTZ 11 | Târnăveni | 0,4 JT | LEA JT | 7.664 | x | x | x | x
Reţele electrice | PTZ 19 | Târnăveni | 0,4 JT | LES JT | 0.33 | x | x | x | x
Reţele electrice | PTZ 58 | Târnăveni | 0,4 JT | LES JT | 0.068 | x | x | x | x
Reţele electrice | PTZ 34 | Târnăveni | 0,4 JT | LES JT | 2.12 | x | x | x | x
Reţele electrice | PTZ 38 | Târnăveni | 0,4 JT | LES JT | 0.578 | x | x | x | x
Reţele electrice | PTZ 1 | Târnăveni | 0,4 JT | LES JT | 0.095 | x | x | x | x
Reţele electrice | PTZ 16 | Târnăveni | 0,4 JT | LES JT | 0.048 | x | x | x | x
Reţele electrice | PTZ 25 | Târnăveni | 0,4 JT | LES JT | 0.01 | x | x | x | x
Reţele electrice | PTZ 31 | Târnăveni | 0,4 JT | LES JT | 0.165 | x | x | x | x
Reţele electrice | PTZ 26 | Târnăveni | 0,4 JT | LES JT | 0.095 | x | x | x | x
Reţele electrice | PTZ 32 | Târnăveni | 0,4 JT | LES JT | 0.045 | x | x | x | x
Reţele electrice | PTZ 29 | Târnăveni | 0,4 JT | LES JT | 0.095 | x | x | x | x
Reţele electrice | PTZ34 | Târnăveni | 0,4 JT | LES JT | 0.025 | x | x | x | x
Reţele electrice | PTZ 18 | Târnăveni | 0,4 JT | LES JT | 0.325 | x | x | x | x
Reţele electrice | PTZ 27 | Târnăveni | 0,4 JT | LES JT | 2.225 | x | x | x | x
Reţele electrice | PTZ 35 | Târnăveni | 0,4 JT | LES JT | 0.54 | x | x | x | x
Reţele electrice | PTZ 23 | Târnăveni | 0,4 JT | LEA JT | 2.713 | x | x | x | x
Reţele electrice | PTZ 24 | Târnăveni | 0,4 JT | LES JT | 1.382 | x | x | x | x
Reţele electrice | PTA 17 | Târnăveni | 0,4 JT | LEA JT | 5.624 | x | x | x | x
Reţele electrice | PTZ 64 | Târnăveni | 0,4 JT | LES JT | 0.4 | x | x | x | x
Reţele electrice | PTZ 14 | Târnăveni | 0,4 JT | LEA JT | 1.532 | x | x | x | x
Reţele electrice | PTZ 65 | Târnăveni | 0,4 JT | LES JT | 0.683 | x | x | x | x
Reţele electrice | PTA 1 | Bobohalma | 0,4 JT | LEA JT | 5.65 | x | x | x | x
Reţele electrice | PTA 2 | Bobohalma | 0,4 JT | LEA JT | 7.15 | x | x | x | x
Reţele electrice | PTA1 | Botorca | 0,4 JT | LEA JT | 0.521 | x | x | x | x
Reţele electrice | PTA 2 | Botorca | 0,4 JT | LEA JT | 3.661 | x | x | x | x
Reţele electrice | PTA 1 | T-Cuştelnic | 0,4 JT | LEA JT | 3.271 | x | x | x | x
Reţele electrice | PTA 24 | Iernut | 0,4 JT | LEA JT | 2.126 | x | x | x | x
Reţele electrice | PTA 4 | Iernut | 0,4 JT | LEA JT | 2.156 | x | x | x | x
Reţele electrice | PTZ 13 | Iernut | 0,4 JT | LEA JT | 1.315 | x | x | x | x
Reţele electrice | PTZ 15 | Iernut | 0,4 JT | LEA JT | 4.79 | x | x | x | x
Reţele electrice | PTZ 1 | Iernut | 0,4 JT | LES JT | 3.406 | x | x | x | x
Reţele electrice | PTA 31 | Iernut | 0,4 JT | LEA JT | 1.26 | x | x | x | x
Reţele electrice | PTA 25 | Iernut | 0,4 JT | LEA JT | 0.936 | x | x | x | x
Reţele electrice | PTA 9 | Iernut | 0,4 JT | LEA JT | 1.636 | x | x | x | x
Reţele electrice | PTA 27 | Iernut | 0,4 JT | LEA JT | 1.687 | x | x | x | x
Reţele electrice | PTA 2 | Iernut | 0,4 JT | LEA JT | 1.959 | x | x | x | x
Reţele electrice | PTA 32 | Iernut | 0,4 JT | LEA JT | 0.125 | x | x | x | x
Reţele electrice | PTA 3 | Iernut | 0,4 JT | LEA JT | 1.828 | x | x | x | x
Reţele electrice | PTZ 26 | Iernut | 0,4 JT | LEA JT | 0.864 | x | x | x | x
Reţele electrice | PTA 1 | Lechinţa | 0,4 JT | LEA JT | 9.37 | x | x | x | x
Reţele electrice | PTA 1 | Oarba de Mureş | 0,4 JT | LEA JT | 3.26 | x | x | x | x
Reţele electrice | PTA 1 | Sfântu Ghe. | 0,4 JT | LEA JT | 2.56 | x | x | x | x
Reţele electrice | PTA 5 | Cipău | 0,4 JT | LEA JT | 1.54 | x | x | x | x
Reţele electrice | PTA 1 | Cipău | 0,4 JT | LEA JT | 3.22 | x | x | x | x
Reţele electrice | PTA 4 | Cipău | 0,4 JT | LEA JT | 0,000 | x | x | x | x
Reţele electrice | PTA 3 | Cipău | 0,4 JT | LEA JT | 1.6 | x | x | x | x
Reţele electrice | PTA 2 | Cipău | 0,4 JT | LEA JT | 2.01 | x | x | x | x
Reţele electrice | PTA 1 | Iernut-Deag | 0,4 JT | LEA JT | 1.831 | x | x | x | x
Reţele electrice | PTA 2 | Iernut-Deag | 0,4 JT | LEA JT | 3.892 | x | x | x | x
Reţele electrice | PTA 3 | Iernut-Deag | 0,4 JT | LEA JT | 0.035 | x | x | x | x
Reţele electrice | PTA 4 | Iernut-Deag | 0,4 JT | LEA JT | 0.028 | x | x | x | x
Reţele electrice | PTA 1 | Iernut-Sălcud | 0,4 JT | LEA JT | 1.709 | x | x | x | x
Reţele electrice | PTA 2 | Iernut-Sălcud | 0,4 JT | LEA JT | 5.272 | x | x | x | x
Reţele electrice | PTA 5 | Luduş | 0,4 JT | LEA JT | 0.795 | x | x | x | x
Reţele electrice | PTA 41 | Luduş | 0,4 JT | LEA JT | 0.525 | x | x | x | x
Reţele electrice | PTA 8 | Luduş | 0,4 JT | LEA JT | 0.98 | x | x | x | x
Reţele electrice | PTZ 52 | Luduş | 0,4 JT | LES JT | 0.982 | x | x | x | x
Reţele electrice | PTZ 27 | Luduş | 0,4 JT | LEA JT | 1.966 | x | x | x | x
Reţele electrice | PTZ 31 | Luduş | 0,4 JT | LES JT | 1.74 | x | x | x | x
Reţele electrice | PTZ 34 | Luduş | 0,4 JT | LES JT | 0.25 | x | x | x | x
Reţele electrice | PTZ 23 | Luduş | 0,4 JT | LES JT | 3.1 | x | x | x | x
Reţele electrice | PTZ 26 | Luduş | 0,4 JT | LES JT | 3.475 | x | x | x | x
Reţele electrice | PTZ 7 | Luduş | 0,4 JT | LEA JT | 2.35 | x | x | x | x
Reţele electrice | PTZ 51 | Luduş | 0,4 JT | LES JT | 4.386 | x | x | x | x
Reţele electrice | PTZ 47 | Luduş | 0,4 JT | LES JT | 3.849 | x | x | x | x
Reţele electrice | PTA 9 | Luduş | 0,4 JT | LEA JT | 2.52 | x | x | x | x
Reţele electrice | PTZ 48 | Luduş | 0,4 JT | LEA JT | 1.56 | x | x | x | x
Reţele electrice | PTA 30 | Luduş | 0,4 JT | LEA JT | 1.345 | x | x | x | x
Reţele electrice | PTZ 25 | Luduş | 0,4 JT | LEA JT | 0.12 | x | x | x | x
Reţele electrice | PTA 13 | Luduş | 0,4 JT | LEA JT | 3.379 | x | x | x | x
Reţele electrice | PTZ 32 | Luduş | 0,4 JT | LES JT | 0.415 | x | x | x | x
Reţele electrice | PTA 2 | Luduş | 0,4 JT | LEA JT | 0.12 | x | x | x | x
Reţele electrice | PTA 37 | Luduş | 0,4 JT | LEA JT | 1.125 | x | x | x | x
Reţele electrice | PTA 21 | Luduş | 0,4 JT | LEA JT | 3.096 | x | x | x | x
Reţele electrice | PTA 49 | Luduş | 0,4 JT | LEA JT | 1.075 | x | x | x | x
Reţele electrice | PTA 54 | Luduş | 0,4 JT | LEA JT | 3.915 | x | x | x | x
Reţele electrice | PTZ 36 | Luduş | 0,4 JT | LES JT | 1.865 | x | x | x | x
Reţele electrice | PTZ 43 | Luduş | 0,4 JT | LES JT | 1.474 | x | x | x | x
Reţele electrice | PTA 38 | Luduş | 0,4 JT | LEA JT | 2.725 | x | x | x | x
Reţele electrice | PTZ 10 | Luduş | 0,4 JT | LEA JT | 4.025 | x | x | x | x
Reţele electrice | PTA 39 | Luduş | 0,4 JT | LEA JT | 1.665 | x | x | x | x
Reţele electrice | PTA 57 | Luduş | 0,4 JT | LEA JT | 0.295 | x | x | x | x
Reţele electrice | PTA 15 | Luduş | 0,4 JT | LEA JT | 2.045 | x | x | x | x
Reţele electrice | PTA 24 | Luduş | 0,4 JT | LEA JT | 1.12 | x | x | x | x
Reţele electrice | PTA 1 | Gheja | 0,4 JT | LEA JT | 3.895 | x | x | x | x
Reţele electrice | PTA 2 | Gheja | 0,4 JT | LEA JT | 4.265 | x | x | x | x
Reţele electrice | PTA 5 | Roşiori | 0,4 JT | LEA JT | 1.874 | x | x | x | x
Reţele electrice | PTA 4 | Roşiori | 0,4 JT | LEA JT | 4.833 | x | x | x | x
Reţele electrice | PTA 1 | Roşiori | 0,4 JT | LEA JT | 3.091 | x | x | x | x
Reţele electrice | PTA 1 | Avrameşti | 0,4 JT | LEA JT | 3.01 | x | x | x | x
Reţele electrice | PTA 10 | Miercurea Niraj | 0,4 JT | LEA JT | 1.72 | x | x | x | x
Reţele electrice | PTZ 7 | Miercurea Niraj | 0,4 JT | LEA JT | 4.16 | x | x | x | x
Reţele electrice | PTA 9 | Miercurea Niraj | 0,4 JT | LEA JT | 2.18 | x | x | x | x
Reţele electrice | PTA 3 | Miercurea Niraj | 0,4 JT | LEA JT | 1.44 | x | x | x | x
Reţele electrice | PTA 8 | Miercurea Niraj | 0,4 JT | LEA JT | 1.04 | x | x | x | x
Reţele electrice | PTZ 5 | Miercurea Niraj | 0,4 JT | LEA JT | 2.49 | x | x | x | x
Reţele electrice | PTA 1 | Miercurea Niraj | 0,4 JT | LEA JT | 1.8 | x | x | x | x
Reţele electrice | PTA 1 | Sardu Nirajului | 0,4 JT | LEA JT | 3.09 | x | x | x | x
Reţele electrice | PTA 1 | Lăureni | 0,4 JT | LEA JT | 2.55 | x | x | x | x
Reţele electrice | PTA 1 | Tâmpa | 0,4 JT | LEA JT | 1.8 | x | x | x | x
Reţele electrice | PTA 2 | Tâmpa | 0,4 JT | LEA JT | 0.73 | x | x | x | x
Reţele electrice | PTA 1 | Dumitreşti | 0,4 JT | LEA JT | 2.56 | x | x | x | x
Reţele electrice | PTA 1 | Veţa | 0,4 JT | LEA JT | 1.42 | x | x | x | x
Reţele electrice | PTA 1 | Moşuni | 0,4 JT | LEA JT | 2.77 | x | x | x | x
Reţele electrice | PTA 1 | Beu | 0,4 JT | LEA JT | 2.14 | x | x | x | x
Reţele electrice | PTA 1 | Adrianu | 0,4 JT | LEA JT | 3.18 | x | x | x | x
Reţele electrice | PTA 8 | Sărmaşu | 0,4 JT | LEA JT | 2.857 | x | x | x | x
Reţele electrice | PTA 1 | Sărmaşu | 0,4 JT | LEA JT | 1.747 | x | x | x | x
Reţele electrice | PTA 5 | Sărmaşu | 0,4 JT | LEA JT | 4.84 | x | x | x | x
Reţele electrice | PTZ 7 | Sărmaşu | 0,4 JT | LES JT | 1.065 | x | x | x | x
Reţele electrice | PTA 2 | Sărmaşu | 0,4 JT | LEA JT | 9.135 | x | x | x | x
Reţele electrice | PTA 4 | Sărmaşu | 0,4 JT | LEA JT | 6.772 | x | x | x | x
Reţele electrice | PTA 6 | Sărmaşu | 0,4 JT | LEA JT | 1.204 | x | x | x | x
Reţele electrice | PTA 5 | Balda | 0,4 JT | LEA JT | 5.66 | x | x | x | x
Reţele electrice | PTA 1 | Balda | 0,4 JT | LEA JT | 10.734 | x | x | x | x
Reţele electrice | PTA 6 | Balda | 0,4 JT | LEA JT | 4.73 | x | x | x | x
Reţele electrice | PTA 2 | Balda | 0,4 JT | LEA JT | 8.036 | x | x | x | x
Reţele electrice | PTA 1 | Larga | 0,4 JT | LEA JT | 9.6 | x | x | x | x
Reţele electrice | PTA 1 | Sărmăşel Gară | 0,4 JT | LEA JT | 1.798 | x | x | x | x
Reţele electrice | PTA 5 | Sărmăşel Gară | 0,4 JT | LEA JT | 2.485 | x | x | x | x
Reţele electrice | PTA 6 | Sărmăşel Gară | 0,4 JT | LEA JT | 2.731 | x | x | x | x
Reţele electrice | PTA 2 | Sărmăşel Gară | 0,4 JT | LEA JT | 3.366 | x | x | x | x
Reţele electrice | PTA 1 | Vişinelu | 0,4 JT | LEA JT | 6.914 | x | x | x | x
Reţele electrice | PTA 2 | Vişinelu | 0,4 JT | LEA JT | 6.026 | x | x | x | x
Reţele electrice | PTA 1 | Sg. De Pădure | 0,4 JT | LEA JT | 2.753 | x | x | x | x
Reţele electrice | PTA 2 | Sg. De Pădure | 0,4 JT | LEA JT | 0.675 | x | x | x | x
Reţele electrice | PTA 2 | Sg. De Pădure | 0,4 JT | LES JT | 0.07 | x | x | x | x
Reţele electrice | PTA 1 | Sg. De Pădure | 0,4 JT | LEA JT | 3.376 | x | x | x | x
Reţele electrice | PTA 1 | Sg. De Pădure | 0,4 JT | LES JT | 0.012 | x | x | x | x
Reţele electrice | PTA 5 | Sg. De Pădure | 0,4 JT | LEA JT | 1.373 | x | x | x | x
Reţele electrice | PTA 5 | Sg. De Pădure | 0,4 JT | LES JT | 0.2 | x | x | x | x
Reţele electrice | PTA 7 | Sg. De Pădure | 0,4 JT | LEA JT | 2.042 | x | x | x | x
Reţele electrice | PTA 7 | Sg. De Pădure | 0,4 JT | LES JT | 0.175 | x | x | x | x
Reţele electrice | PTA 8 | Sg. De Pădure | 0,4 JT | LEA JT | 3.053 | x | x | x | x
Reţele electrice | PTA 14 | Sg. De Pădure | 0,4 JT | LEA JT | 1.145 | x | x | x | x
Reţele electrice | PTA 19 | Sg. De Pădure | 0,4 JT | LEA JT | 2.587 | x | x | x | x
Reţele electrice | PTA 20 | Sg. De Pădure | 0,4 JT | LEA JT | 1.666 | x | x | x | x
Reţele electrice | PTA 10 | Sg. De Pădure | 0,4 JT | LEA JT | 0.47 | x | x | x | x
Reţele electrice | PTA 11 | Sg. De Pădure | 0,4 JT | LEA JT | 0.265 | x | x | x | x
Reţele electrice | PTA 11 | Sg. De Pădure | 0,4 JT | LES JT | 1.314 | x | x | x | x
Reţele electrice | PTA 1 | Bezid | 0,4 JT | LEA JT | 4.257 | x | x | x | x
Reţele electrice | PTA 2 | Bezid | 0,4 JT | LEA JT | 2.952 | x | x | x | x
Reţele electrice | PTA 1 | Bezid Nou | 0,4 JT | LEA JT | 0.21 | x | x | x | x
Reţele electrice | PTZ 1 | Sovata | 0,4 JT | LEA JT | 2.721 | x | x | x | x
Reţele electrice | PTZ 1 | Sovata | 0,4 JT | LES JT | 1.055 | x | x | x | x
Reţele electrice | PTZ 2 | Sovata | 0,4 JT | LEA JT | 2.385 | x | x | x | x
Reţele electrice | PTZ 2 | Sovata | 0,4 JT | LES JT | 2.26 | x | x | x | x
Reţele electrice | PTZ 10 | Sovata | 0,4 JT | LES JT | 8.77 | x | x | x | x
Reţele electrice | PTZ 10 | Sovata | 0,4 JT | LEA JT | 1.693 | x | x | x | x
Reţele electrice | PTZ 10 | Sovata | 0,4 JT | LES JT | 1.55 | x | x | x | x
Reţele electrice | PTZ 8 | Sovata | 0,4 JT | LEA JT | 2.415 | x | x | x | x
Reţele electrice | PTA 28 | Sovata | 0,4 JT | LEA JT | 3.4 | x | x | x | x
Reţele electrice | PTA 17 | Sovata | 0,4 JT | LEA JT | 1.7 | x | x | x | x
Reţele electrice | PTA 35 | Sovata | 0,4 JT | LEA JT | 5.733 | x | x | x | x
Reţele electrice | PTA 45 | Sovata | 0,4 JT | LEA JT | 2.302 | x | x | x | x
Reţele electrice | PTZ 7 | Sovata | 0,4 JT | LEA JT | 1.948 | x | x | x | x
Reţele electrice | PTZ 7 | Sovata | 0,4 JT | LES JT | 0.213 | x | x | x | x
Reţele electrice | PTA 5 | Sovata | 0,4 JT | LES JT | 0.398 | x | x | x | x
Reţele electrice | PTA 5 | Sovata | 0,4 JT | LES JT | 0.535 | x | x | x | x
Reţele electrice | PTA 4 | Sovata | 0,4 JT | LEA JT | 3.706 | x | x | x | x
Reţele electrice | PTZ 12 | Sovata | 0,4 JT | LEA JT | 2.044 | x | x | x | x
Reţele electrice | PTZ 12 | Sovata | 0,4 JT | LES JT | 0.675 | x | x | x | x
Reţele electrice | PTZ 3 | Sovata | 0,4 JT | LEA JT | 2.185 | x | x | x | x
Reţele electrice | PTZ 3 | Sovata | 0,4 JT | LES JT | 1.603 | x | x | x | x
Reţele electrice | PTA 39 | Sovata | 0,4 JT | LEA JT | 1.621 | x | x | x | x
Reţele electrice | PTZ 11 | Sovata | 0,4 JT | LES JT | 3.187 | x | x | x | x
Reţele electrice | PTZ 11 | Sovata | 0,4 JT | LEA JT | 2.286 | x | x | x | x
Reţele electrice | PTZ 24 | Sovata | 0,4 JT | LES JT | 2.863 | x | x | x | x
Reţele electrice | PTA 21 | Sovata | 0,4 JT | LEA JT | 2.044 | x | x | x | x
Reţele electrice | PTA 21 | Sovata | 0,4 JT | LES JT | 0.15 | x | x | x | x
Reţele electrice | PTA 41 | Sovata | 0,4 JT | LES JT | 0.06 | x | x | x | x
Reţele electrice | PTA 41 | Sovata | 0,4 JT | LEA JT | 4.607 | x | x | x | x
Reţele electrice | PTA 42 | Sovata | 0,4 JT | LEA JT | 1.953 | x | x | x | x
Reţele electrice | PTA 37 | Sovata | 0,4 JT | LEA JT | 6.365 | x | x | x | x
Reţele electrice | PTZ 32 | Sovata | 0,4 JT | LES JT | 3.705 | x | x | x | x
Reţele electrice | PTZ 33 | Sovata | 0,4 JT | LES JT | 2.152 | x | x | x | x
Reţele electrice | PTZ 34 | Sovata | 0,4 JT | LES JT | 1.166 | x | x | x | x
Reţele electrice | MHC 1 | Ilieşi | 0,4 JT | LEA JT | 0.298 | x | x | x | x
Reţele electrice | MHC 1 | Ilieşi | 0,4 JT | LES JT | 0.075 | x | x | x | x
Reţele electrice | MHC 1 | Sacadat | 0,4 JT | LEA JT | 2.928 | x | x | x | x
Reţele electrice | PTA 7 | Ungheni | 0,4 JT | LEA JT | 4.28 | x | x | x | x
Reţele electrice | PTZ 14 | Ungheni | 0,4 JT | LES JT | 0,000 | x | x | x | x
Reţele electrice | PTA 6 | Ungheni | 0,4 JT | LEA JT | 2.72 | x | x | x | x
Reţele electrice | PTA 4 | Ungheni | 0,4 JT | LEA JT | 0,000 | x | x | x | x
Reţele electrice | PTZ 16 | Ungheni | 0,4 JT | LES JT | 0,000 | x | x | x | x
Reţele electrice | PTA 9 | Ungheni | 0,4 JT | LEA JT | 0,000 | x | x | x | x
Reţele electrice | PTA 15 | Ungheni | 0,4 JT | LEA JT | 0.32 | x | x | x | x
Reţele electrice | PTA 12 | Ungheni | 0,4 JT | LEA JT | 1.05 | x | x | x | x
Reţele electrice | PTA 21 | Ungheni | 0,4 JT | LEA JT | 2.4 | x | x | x | x
Reţele electrice | PTA 22 | Ungheni | 0,4 JT | LEA JT | 0,000 | x | x | x | x
Reţele electrice | PTA 1 | Moreşti | 0,4 JT | LEA JT | 3.37 | x | x | x | x
Reţele electrice | PTZ 1 | Vidrasău | 0,4 JT | LEA JT | 1.47 | x | x | x | x
Reţele electrice | PTA 3 | Vidrasău | 0,4 JT | LEA JT | 1.75 | x | x | x | x
Reţele electrice | PTA 5 | Vidrasău | 0,4 JT | LEA JT | 1.32 | x | x | x | x
Reţele electrice | PTA 4 | Vidrasău | 0,4 JT | LEA JT | 0,000 | x | x | x | x
Reţele electrice | PTA 1 | Săuşa | 0,4 JT | LEA JT | 3.43 | x | x | x | x
Reţele electrice | PTA 2 | Cerghizel | 0,4 JT | LEA JT | 3.1 | x | x | x | x
Reţele electrice | PTA 1 | Cerghid | 0,4 JT | LEA JT | 4.9 | x | x | x | x
Reţele electrice | PTA 2 | Cerghid | 0,4 JT | LEA JT | 1.28 | x | x | x | x
Reţele electrice | PTA 5 | Acăţari | 0,4 JT | LEA JT | 0,000 | x | x | x | x
Reţele electrice | PTA 6 | Acăţari | 0,4 JT | LEA JT | 0,000 | x | x | x | x
Reţele electrice | PTA 3 | Acăţari | 0,4 JT | LEA JT | 0.48 | x | x | x | x
Reţele electrice | PTA 9 | Acăţari | 0,4 JT | LEA JT | 1 | x | x | x | x
Reţele electrice | PTA 4 | Acăţari | 0,4 JT | LEA JT | 1.27 | x | x | x | x
Reţele electrice | PTA 2 | Acăţari | 0,4 JT | LEA JT | 1.79 | x | x | x | x
Reţele electrice | PTA 1 | Acăţari | 0,4 JT | LEA JT | 2.36 | x | x | x | x
Reţele electrice | PTA 1 | Gruişor | 0,4 JT | LEA JT | 1.85 | x | x | x | x
Reţele electrice | PTA 2 | Gruişor | 0,4 JT | LEA JT | 1 | x | x | x | x
Reţele electrice | PTA 1 | Corbeşti | 0,4 JT | LEA JT | 4.88 | x | x | x | x
Reţele electrice | PTA 2 | Corbeşti | 0,4 JT | LES JT | 0.1 | x | x | x | x
Reţele electrice | PTA 1 | Văleni | 0,4 JT | LEA JT | 4.89 | x | x | x | x
Reţele electrice | PTA 2 | Văleni | 0,4 JT | LEA JT | 1.72 | x | x | x | x
Reţele electrice | PTA 1 | Găieşti | 0,4 JT | LEA JT | 2.32 | x | x | x | x
Reţele electrice | PTA 1 | Murgeşti | 0,4 JT | LEA JT | 2.59 | x | x | x | x
Reţele electrice | PTA 1 | Roteni | 0,4 JT | LEA JT | 4.6 | x | x | x | x
Reţele electrice | PTA 1 | Stejăriş | 0,4 JT | LEA JT | 1.85 | x | x | x | x
Reţele electrice | PTA 1 | Suveica | 0,4 JT | LEA JT | 2.5 | x | x | x | x
Reţele electrice | PTA 1 | Adămuş | 0,4 JT | LEA JT | 3.605 | x | x | x | x
Reţele electrice | PTA 2 | Adămuş | 0,4 JT | LEA JT | 2.936 | x | x | x | x
Reţele electrice | PTA 1 | Crăieşti | 0,4 JT | LEA JT | 2.748 | x | x | x | x
Reţele electrice | PTA 2 | Crăieşti | 0,4 JT | LEA JT | 2.73 | x | x | x | x
Reţele electrice | PTA 1 | Corneşti | 0,4 JT | LEA JT | 5.028 | x | x | x | x
Reţele electrice | PTA 2 | Corneşti | 0,4 JT | LEA JT | 2.159 | x | x | x | x
Reţele electrice | PTA 1 | Chincius | 0,4 JT | LEA JT | 3.16 | x | x | x | x
Reţele electrice | PTA 1 | Herepea | 0,4 JT | LEA JT | 3.28 | x | x | x | x
Reţele electrice | PTA 1 | Dâmbău | 0,4 JT | LEA JT | 9.04 | x | x | x | x
Reţele electrice | PTA 15 | Albeşti | 0,4 JT | LEA JT | 0.5 | x | x | x | x
Reţele electrice | PTA 2 | Albeşti | 0,4 JT | LEA JT | 0.9 | x | x | x | x
Reţele electrice | PTA 3 | Albeşti | 0,4 JT | LEA JT | 1.26 | x | x | x | x
Reţele electrice | PTA 4 | Albeşti | 0,4 JT | LEA JT | 3.3 | x | x | x | x
Reţele electrice | PTA 8 | Albeşti | 0,4 JT | LEA JT | 1.36 | x | x | x | x
Reţele electrice | PTA 5 | Albeşti | 0,4 JT | LEA JT | 2.4 | x | x | x | x
Reţele electrice | PTA 9 | Albeşti | 0,4 JT | LEA JT | 3.2 | x | x | x | x
Reţele electrice | PTA 1 | Albeşti | 0,4 JT | LEA JT | 1.5 | x | x | x | x
Reţele electrice | PTA 10 | Albeşti | 0,4 JT | LEA JT | 0.24 | x | x | x | x
Reţele electrice | PTA 1 | Boiu | 0,4 JT | LEA JT | 4.32 | x | x | x | x
Reţele electrice | PTA 4 | Boiu | 0,4 JT | LEA JT | 3.18 | x | x | x | x
Reţele electrice | PTA 1 | Ţopa | 0,4 JT | LEA JT | 2.4 | x | x | x | x
Reţele electrice | PTA 1 | Sapartoc | 0,4 JT | LEA JT | 3.2 | x | x | x | x
Reţele electrice | PTA 1 | Jacu Românesc | 0,4 JT | LEA JT | 1.2 | x | x | x | x
Reţele electrice | PTA 1 | Aluniş | 0,4 JT | LEA JT | 3.32 | x | x | x | x
Reţele electrice | PTA 2 | Aluniş | 0,4 JT | LEA JT | 3.8 | x | x | x | x
Reţele electrice | PTA 3 | Aluniş | 0,4 JT | LEA JT | 2.96 | x | x | x | x
Reţele electrice | PTA 1 | Fiţcău | 0,4 JT | LEA JT | 4.777 | x | x | x | x
Reţele electrice | PTA 1 | Lunca Mureşului | 0,4 JT | LEA JT | 2.066 | x | x | x | x
Reţele electrice | PTA 2 | Lunca Mureşului | 0,4 JT | LEA JT | 2.666 | x | x | x | x
Reţele electrice | PTA 2 | Apold | 0,4 JT | LEA JT | 3.88 | x | x | x | x
Reţele electrice | PTA 1 | Apold | 0,4 JT | LEA JT | 3.04 | x | x | x | x
Reţele electrice | PTA 7 | Apold | 0,4 JT | LEA JT | 0.48 | x | x | x | x
Reţele electrice | PTA 1 | Vulcan | 0,4 JT | LEA JT | 1.5 | x | x | x | x
Reţele electrice | PTA 1 | Daia | 0,4 JT | LEA JT | 2.63 | x | x | x | x
Reţele electrice | PTA 2 | Daia | 0,4 JT | LEA JT | 3.71 | x | x | x | x
Reţele electrice | PTA 1 | Şaeş | 0,4 JT | LEA JT | 4.4 | x | x | x | x
Reţele electrice | PTA 2 | Şaeş | 0,4 JT | LEA JT | 2 | x | x | x | x
Reţele electrice | PTA 1 | Aţântiş | 0,4 JT | LEA JT | 7.92 | x | x | x | x
Reţele electrice | PTA 1 | Sâniacob | 0,4 JT | LEA JT | 2.84 | x | x | x | x
Reţele electrice | PTA 1 | Cecălaca | 0,4 JT | LEA JT | 3.54 | x | x | x | x
Reţele electrice | PTA 2 | Cecălaca | 0,4 JT | LEA JT | 3.32 | x | x | x | x
Reţele electrice | PTA 1 | Botez | 0,4 JT | LEA JT | 2.55 | x | x | x | x
Reţele electrice | PTA 1 | Iştihaza | 0,4 JT | LEA JT | 3.07 | x | x | x | x
Reţele electrice | PTA 1 | Bahnea | 0,4 JT | LEA JT | 5.581 | x | x | x | x
Reţele electrice | PTA 4 | Bahnea | 0,4 JT | LEA JT | 2.056 | x | x | x | x
Reţele electrice | PTA 5 | Bahnea | 0,4 JT | LEA JT | 1.126 | x | x | x | x
Reţele electrice | PTA 6 | Bahnea | 0,4 JT | LEA JT | 0.955 | x | x | x | x
Reţele electrice | PTA 1 | Gogan | 0,4 JT | LEA JT | 2.294 | x | x | x | x
Reţele electrice | PTA 2 | Gogan | 0,4 JT | LEA JT | 2.42 | x | x | x | x
Reţele electrice | PTA 1 | Lepindea | 0,4 JT | LEA JT | 2.835 | x | x | x | x
Reţele electrice | PTA 1 | Bernadea | 0,4 JT | LEA JT | 2.788 | x | x | x | x
Reţele electrice | PTA 1 | Daia | 0,4 JT | LEA JT | 2.972 | x | x | x | x
Reţele electrice | PTA 1 | Idiciu | 0,4 JT | LEA JT | 3.531 | x | x | x | x
Reţele electrice | PTA 1 | Cund | 0,4 JT | LEA JT | 3.403 | x | x | x | x
Reţele electrice | PTA 1 | Band | 0,4 JT | LEA JT | 4.12 | x | x | x | x
Reţele electrice | PTA 2 | Band | 0,4 JT | LEA JT | 3.52 | x | x | x | x
Reţele electrice | PTA 3 | Band | 0,4 JT | LEA JT | 3 | x | x | x | x
Reţele electrice | PTA 5 | Band | 0,4 JT | LEA JT | 1.64 | x | x | x | x
Reţele electrice | PTA 6 | Band | 0,4 JT | LEA JT | 5.24 | x | x | x | x
Reţele electrice | PTA 8 | Band | 0,4 JT | LEA JT | 2.52 | x | x | x | x
Reţele electrice | PTA 9 | Band | 0,4 JT | LEA JT | 2.76 | x | x | x | x
Reţele electrice | PTZ 10 | Band | 0,4 JT | LEA JT | 1.92 | x | x | x | x
Reţele electrice | PTA 11 | Band | 0,4 JT | LEA JT | 0.48 | x | x | x | x
Reţele electrice | PTA 1 | Fânaţele Măd. | 0,4 JT | LEA JT | 3.47 | x | x | x | x
Reţele electrice | PTA 1 | Ţiptelnic | 0,4 JT | LEA JT | 2.6 | x | x | x | x
Reţele electrice | PTA 2 | Mărăşeşti | 0,4 JT | LEA JT | 2.09 | x | x | x | x
Reţele electrice | PTA 1 | Mărăşeşti | 0,4 JT | LEA JT | 6.14 | x | x | x | x
Reţele electrice | PTA 4 | Valea Rece | 0,4 JT | LEA JT | 2.77 | x | x | x | x
Reţele electrice | PTA 3 | Valea Rece | 0,4 JT | LEA JT | 0 | x | x | x | x
Reţele electrice | PTA 1 | Valea Rece | 0,4 JT | LEA JT | 2.37 | x | x | x | x
Reţele electrice | PTA 1 | Oroi | 0,4 JT | LEA JT | 2.24 | x | x | x | x
Reţele electrice | PTA 2 | Oroi | 0,4 JT | LEA JT | 2.75 | x | x | x | x
Reţele electrice | PTA 1 | Petea | 0,4 JT | LEA JT | 3.58 | x | x | x | x
Reţele electrice | PTA 1 | Negreni | 0,4 JT | LEA JT | 4.88 | x | x | x | x
Reţele electrice | PTA 2 | Fânaţe Band | 0,4 JT | LEA JT | 4.12 | x | x | x | x
Reţele electrice | PTA 1 | Fânaţe Band | 0,4 JT | LEA JT | 5.26 | x | x | x | x
Reţele electrice | PTA 1 | Valea Mare | 0,4 JT | LEA JT | 3.56 | x | x | x | x
Reţele electrice | PTA 1 | Drăculea Band | 0,4 JT | LEA JT | 4.38 | x | x | x | x
Reţele electrice | PTA 1 | Batoş | 0,4 JT | LEA JT | 3.835 | x | x | x | x
Reţele electrice | PTA 2 | Batoş | 0,4 JT | LEA JT | 6.152 | x | x | x | x
Reţele electrice | PTA 1 | Goreni | 0,4 JT | LEA JT | 4.04 | x | x | x | x
Reţele electrice | PTA 1 | Uila | 0,4 JT | LEA JT | 1.5 | x | x | x | x
Reţele electrice | PTA 2 | Uila | 0,4 JT | LEA JT | 2.66 | x | x | x | x
Reţele electrice | PTA 1 | Dedrad | 0,4 JT | LEA JT | 5.099 | x | x | x | x
Reţele electrice | PTA 2 | Dedrad | 0,4 JT | LEA JT | 2.493 | x | x | x | x
Reţele electrice | PTA 1 | Gudea | 0,4 JT | LEA JT | 5.8 | x | x | x | x
Reţele electrice | PTA 1 | Băgaciu | 0,4 JT | LEA JT | 2.605 | x | x | x | x
Reţele electrice | PTA 3 | Băgaciu | 0,4 JT | LEA JT | 0.12 | x | x | x | x
Reţele electrice | PTA 2 | Deleni | 0,4 JT | LEA JT | 0.632 | x | x | x | x
Reţele electrice | PTA 3 | Deleni | 0,4 JT | LEA JT | 4.255 | x | x | x | x
Reţele electrice | PTA 6 | Deleni | 0,4 JT | LEA JT | 9.005 | x | x | x | x
Reţele electrice | PTA 1 | Băla | 0,4 JT | LEA JT | 7.282 | x | x | x | x
Reţele electrice | PTA 2 | Băla | 0,4 JT | LEA JT | 4.329 | x | x | x | x
Reţele electrice | PTA 1 | Ercea | 0,4 JT | LEA JT | 5.842 | x | x | x | x
Reţele electrice | PTA 2 | Bălăuşeri | 0,4 JT | LEA JT | 1.7 | x | x | x | x
Reţele electrice | PTA 4 | Bălăuşeri | 0,4 JT | LEA JT | 1.74 | x | x | x | x
Reţele electrice | PTA 1 | Bălăuşeri | 0,4 JT | LEA JT | 1.4 | x | x | x | x
Reţele electrice | PTA 5 | Bălăuşeri | 0,4 JT | LEA JT | 0.08 | x | x | x | x
Reţele electrice | PTA 1 | Agrişteu | 0,4 JT | LEA JT | 3.16 | x | x | x | x
Reţele electrice | PTA 2 | Chendu | 0,4 JT | LEA JT | 2.84 | x | x | x | x
Reţele electrice | PTA 1 | Chendu | 0,4 JT | LEA JT | 2.78 | x | x | x | x
Reţele electrice | PTA 1 | Dumitreni | 0,4 JT | LEA JT | 3.6 | x | x | x | x
Reţele electrice | PTA 2 | Filitelnic | 0,4 JT | LEA JT | 1.2 | x | x | x | x
Reţele electrice | PTA 1 | Filitelnic | 0,4 JT | LEA JT | 1.3 | x | x | x | x
Reţele electrice | PTA 1 | Senereuş | 0,4 JT | LEA JT | 4.3 | x | x | x | x
Reţele electrice | PTA 1 | Beica de Jos | 0,4 JT | LEA JT | 5.128 | x | x | x | x
Reţele electrice | PTA 1 | Beica de Sus | 0,4 JT | LEA JT | 2.518 | x | x | x | x
Reţele electrice | PTA 1 | Căcuci | 0,4 JT | LEA JT | 2.948 | x | x | x | x
Reţele electrice | PTA 1 | Nadăşa | 0,4 JT | LEA JT | 4.596 | x | x | x | x
Reţele electrice | PTA 1 | Nadăşa | 0,4 JT | LEA JT | 4.53 | x | x | x | x
Reţele electrice | PTA 1 | Sânmihai | 0,4 JT | LEA JT | 3.129 | x | x | x | x
Reţele electrice | PTA 1 | Şerbeni | 0,4 JT | LEA JT | 3.954 | x | x | x | x
Reţele electrice | PTA 1 | Bereni | 0,4 JT | LEA JT | 2.541 | x | x | x | x
Reţele electrice | PTA 1 | Bâra | 0,4 JT | LEA JT | 1.899 | x | x | x | x
Reţele electrice | PTA 1 | Eremieni | 0,4 JT | LEA JT | 3.296 | x | x | x | x
Reţele electrice | PTA 1 | Drojdi | 0,4 JT | LEA JT | 1.542 | x | x | x | x
Reţele electrice | PTA 1 | Candu | 0,4 JT | LEA JT | 1.62 | x | x | x | x
Reţele electrice | PTA 1 | Mărculeni | 0,4 JT | LEA JT | 3.39 | x | x | x | x
Reţele electrice | PTA 1 | Maia | 0,4 JT | LEA JT | 2.137 | x | x | x | x
Reţele electrice | PTA 1 | Bichiş | 0,4 JT | LEA JT | 5.98 | x | x | x | x
Reţele electrice | PTA 1 | Gâmbuţ | 0,4 JT | LEA JT | 4.29 | x | x | x | x
Reţele electrice | PTA 1 | Nandra | 0,4 JT | LEA JT | 3.16 | x | x | x | x
Reţele electrice | PTA 1 | Ozd | 0,4 JT | LEA JT | 5.66 | x | x | x | x
Reţele electrice | PTA 1 | Bogata | 0,4 JT | LEA JT | 6.9 | x | x | x | x
Reţele electrice | PTA 2 | Bogata | 0,4 JT | LEA JT | 9.46 | x | x | x | x
Reţele electrice | PTA 1 | Ranta Bogăţii | 0,4 JT | LEA JT | 4.79 | x | x | x | x
Reţele electrice | PTA 1 | Breaza | 0,4 JT | LEA JT | 4.963 | x | x | x | x
Reţele electrice | PTA 2 | Breaza | 0,4 JT | LEA JT | 1.781 | x | x | x | x
Reţele electrice | PTA 1 | Filipişu Mare | 0,4 JT | LEA JT | 1.993 | x | x | x | x
Reţele electrice | PTA 2 | Filipişu Mare | 0,4 JT | LEA JT | 3.699 | x | x | x | x
Reţele electrice | PTA 1 | Filipişu Mic | 0,4 JT | LEA JT | 2.33 | x | x | x | x
Reţele electrice | PTA 2 | Filipişu Mic | 0,4 JT | LEA JT | 3.053 | x | x | x | x
Reţele electrice | PTA 1 | Brâncoveneşti | 0,4 JT | LEA JT | 3.19 | x | x | x | x
Reţele electrice | PTA 2 | Brâncoveneşti | 0,4 JT | LEA JT | 5.04 | x | x | x | x
Reţele electrice | PTA 1 | Idicel sat | 0,4 JT | LEA JT | 5.4 | x | x | x | x
Reţele electrice | PTA 2 | Idicel Pădure | 0,4 JT | LEA JT | 5.386 | x | x | x | x
Reţele electrice | PTA 1 | Idicel Pădure | 0,4 JT | LEA JT | 7.795 | x | x | x | x
Reţele electrice | PTA 3 | Idicel Pădure | 0,4 JT | LEA JT | 6.795 | x | x | x | x
Reţele electrice | PTA 1 | Vălenii de Mureş | 0,4 JT | LEA JT | 3.483 | x | x | x | x
Reţele electrice | PTA 2 | Vălenii de Mureş | 0,4 JT | LEA JT | 1.684 | x | x | x | x
Reţele electrice | PTA 3 | Vălenii de Mureş | 0,4 JT | LEA JT | 2.93 | x | x | x | x
Reţele electrice | PTA 1 | Sacalu de Păd. | 0,4 JT | LEA JT | 6.117 | x | x | x | x
Reţele electrice | PTA 2 | Ceuaşu de C | 0,4 JT | LEA JT | 4.6 | x | x | x | x
Reţele electrice | PTA 1 | Ceuaşu de C | 0,4 JT | LEA JT | 5.69 | x | x | x | x
Reţele electrice | PTA 5 | Ceuaşu de C | 0,4 JT | LEA JT | 0,000 | x | x | x | x
Reţele electrice | PTA 1 | Bozed | 0,4 JT | LEA JT | 3.86 | x | x | x | x
Reţele electrice | PTA 3 | Bozed | 0,4 JT | LEA JT | 0,000 | x | x | x | x
Reţele electrice | PTA 2 | Voiniceni | 0,4 JT | LEA JT | 0.34 | x | x | x | x
Reţele electrice | PTA 3 | Voiniceni | 0,4 JT | LEA JT | 2.88 | x | x | x | x
Reţele electrice | PTA 4 | Voiniceni | 0,4 JT | LEA JT | 3.8 | x | x | x | x
Reţele electrice | PTA 5 | Voiniceni | 0,4 JT | LEA JT | 0,000 | x | x | x | x
Reţele electrice | PTA 1 | Porumbeni | 0,4 JT | LEA JT | 3.81 | x | x | x | x
Reţele electrice | PTA 1 | Culpiu | 0,4 JT | LEA JT | 0.98 | x | x | x | x
Reţele electrice | PTA 2 | Culpiu | 0,4 JT | LEA JT | 3.24 | x | x | x | x
Reţele electrice | PTA 2 | Săbed | 0,4 JT | LEA JT | 0,000 | x | x | x | x
Reţele electrice | PTA 4 | Săbed | 0,4 JT | LEA JT | 0.24 | x | x | x | x
Reţele electrice | PTA 1 | Săbed | 0,4 JT | LEA JT | 7.51 | x | x | x | x
Reţele electrice | PTA 1 | Herghelia | 0,4 JT | LEA JT | 3.56 | x | x | x | x
Reţele electrice | PTA 2 | Herghelia | 0,4 JT | LEA JT | 0,000 | x | x | x | x
Reţele electrice | PTA 1 | Câmpeniţa | 0,4 JT | LEA JT | 4.85 | x | x | x | x
Reţele electrice | PTZ 2 | Câmpeniţa | 0,4 JT | LEA JT | 0,000 | x | x | x | x
Reţele electrice | PTA 2 | Cheţani | 0,4 JT | LEA JT | 6.71 | x | x | x | x
Reţele electrice | PTA 3 | Cheţani | 0,4 JT | LEA JT | 2.075 | x | x | x | x
Reţele electrice | PTA 7 | Cheţani | 0,4 JT | LEA JT | 1.655 | x | x | x | x
Reţele electrice | PTA 1 | Grindeni | 0,4 JT | LEA JT | 2.91 | x | x | x | x
Reţele electrice | PTA 2 | Grindeni | 0,4 JT | LEA JT | 4.78 | x | x | x | x
Reţele electrice | PTA 1 | Hădăreni | 0,4 JT | LEA JT | 3.857 | x | x | x | x
Reţele electrice | PTA 2 | Hădăreni | 0,4 JT | LEA JT | 3.723 | x | x | x | x
Reţele electrice | PTA 1 | Chibed | 0,4 JT | LEA JT | 5.7 | x | x | x | x
Reţele electrice | PTA 1 | Chibed | 0,4 JT | LEA JT | 2.818 | x | x | x | x
Reţele electrice | PTA 1 | Chibed | 0,4 JT | LEA JT | 4.089 | x | x | x | x
Reţele electrice | PTA 1 | Chiheru de Jos | 0,4 JT | LEA JT | 2.004 | x | x | x | x
Reţele electrice | PTA 2 | Chiheru de Jos | 0,4 JT | LEA JT | 2.947 | x | x | x | x
Reţele electrice | PTA 1 | Chiheru de Sus | 0,4 JT | LEA JT | 2.647 | x | x | x | x
Reţele electrice | PTA 2 | Chiheru de Sus | 0,4 JT | LEA JT | 2.824 | x | x | x | x
Reţele electrice | PTA 1 | Urisiu de Sus | 0,4 JT | LEA JT | 4.495 | x | x | x | x
Reţele electrice | PTA 1 | Urisiu de Jos | 0,4 JT | LEA JT | 3.422 | x | x | x | x
Reţele electrice | PTA 1 | Coroisânmărtin | 0,4 JT | LEA JT | 4.383 | x | x | x | x
Reţele electrice | PTA 3 | Coroisânmărtin | 0,4 JT | LEA JT | 1.083 | x | x | x | x
Reţele electrice | PTA 1 | Coroiu Mic | 0,4 JT | LEA JT | 2.049 | x | x | x | x
Reţele electrice | PTA 1 | Odrihei | 0,4 JT | LEA JT | 3.365 | x | x | x | x
Reţele electrice | PTA 1 | Şoimuş | 0,4 JT | LEA JT | 3.798 | x | x | x | x
Reţele electrice | PTZ 4 | Corunca | 0,4 JT | LEA JT | 0,000 | x | x | x | x
Reţele electrice | PTA 9 | Corunca | 0,4 JT | LEA JT | 0,000 | x | x | x | x
Reţele electrice | PTA 6 | Corunca | 0,4 JT | LEA JT | 1.87 | x | x | x | x
Reţele electrice | PTA 3 | Corunca | 0,4 JT | LEA JT | 3.8 | x | x | x | x
Reţele electrice | PTA 2 | Corunca | 0,4 JT | LEA JT | 2.1 | x | x | x | x
Reţele electrice | PTA 5 | Corunca | 0,4 JT | LEA JT | 1 | x | x | x | x
Reţele electrice | PTA 10 | Corunca | 0,4 JT | LEA JT | 1.35 | x | x | x | x
Reţele electrice | PTA 11 | Corunca | 0,4 JT | LEA JT | 1.26 | x | x | x | x
Reţele electrice | PTA 12 | Corunca | 0,4 JT | LEA JT | 3.72 | x | x | x | x
Reţele electrice | PTA 13 | Corunca | 0,4 JT | LEA JT | 0,000 | x | x | x | x
Reţele electrice | PTA 14 | Corunca | 0,4 JT | LEA JT | 0,000 | x | x | x | x
Reţele electrice | PTA 1 | Bozeni | 0,4 JT | LEA JT | 1.62 | x | x | x | x
Reţele electrice | PTA 1 | Cozma | 0,4 JT | LEA JT | 6.6 | x | x | x | x
Reţele electrice | PTA 2 | Cozma | 0,4 JT | LEA JT | 3.26 | x | x | x | x
Reţele electrice | PTA 1 | Socol | 0,4 JT | LEA JT | 6.84 | x | x | x | x
Reţele electrice | PTA 1 | Crăciuneşti | 0,4 JT | LEA JT | 4.6 | x | x | x | x
Reţele electrice | PTA 2 | Crăciuneşti | 0,4 JT | LEA JT | 1.44 | x | x | x | x
Reţele electrice | PTA 3 | Crăciuneşti | 0,4 JT | LEA JT | 0.16 | x | x | x | x
Reţele electrice | PTA 1 | Cinta-Tirimioara | 0,4 JT | LEA JT | 3.33 | x | x | x | x
Reţele electrice | PTA 1 | Corneşti | 0,4 JT | LEA JT | 5.91 | x | x | x | x
Reţele electrice | PTA 1 | Budiul Mic | 0,4 JT | LEA JT | 1.73 | x | x | x | x
Reţele electrice | PTA 1 | Ciba-Nicoleşti | 0,4 JT | LEA JT | 3.23 | x | x | x | x
Reţele electrice | PTA 2 | Ciba-Nicoleşti | 0,4 JT | LEA JT | 2.32 | x | x | x | x
Reţele electrice | PTA 2 | Crăieşti | 0,4 JT | LEA JT | 4.95 | x | x | x | x
Reţele electrice | PTA 5 | Crăieşti | 0,4 JT | LEA JT | 0.08 | x | x | x | x
Reţele electrice | PTA 4 | Crăieşti | 0,4 JT | LEA JT | 1 | x | x | x | x
Reţele electrice | PTA 1 | Crăieşti | 0,4 JT | LEA JT | 6.04 | x | x | x | x
Reţele electrice | PTA 3 | Crăieşti | 0,4 JT | LEA JT | 2.05 | x | x | x | x
Reţele electrice | PTA 1 | Lefaia | 0,4 JT | LEA JT | 3.5 | x | x | x | x
Reţele electrice | PTA 3 | Lefaia | 0,4 JT | LEA JT | 0,000 | x | x | x | x
Reţele electrice | PTA 1 | Milăşel | 0,4 JT | LEA JT | 4.33 | x | x | x | x
Reţele electrice | PTA 1-11 | CRISTESTI | 0,4 JT | LEA JT | 12.2 | x | x | x | x
Reţele electrice | PTA 1 | Cucerdea | 0,4 JT | LEA JT | 5.047 | x | x | x | x
Reţele electrice | PTA 2 | Cucerdea | 0,4 JT | LEA JT | 1.843 | x | x | x | x
Reţele electrice | PTA 3 | Cucerdea | 0,4 JT | LEA JT | 0.318 | x | x | x | x
Reţele electrice | PTA 1 | Şeulia de Mureş | 0,4 JT | LEA JT | 1.655 | x | x | x | x
Reţele electrice | PTA 2 | Şeulia de Mureş | 0,4 JT | LEA JT | 3.032 | x | x | x | x
Reţele electrice | PTA 1 | Bord | 0,4 JT | LEA JT | 3.184 | x | x | x | x
Reţele electrice | PTA 1 | Cuci | 0,4 JT | LEA JT | 3.405 | x | x | x | x
Reţele electrice | PTA 2 | Cuci | 0,4 JT | LEA JT | 3.202 | x | x | x | x
Reţele electrice | PTA 4 | Cuci | 0,4 JT | LEA JT | 0.623 | x | x | x | x
Reţele electrice | PTA 1 | Dătăşeni | 0,4 JT | LEA JT | 4.3 | x | x | x | x
Reţele electrice | PTA 1 | Orosia | 0,4 JT | LEA JT | 2.52 | x | x | x | x
Reţele electrice | PTA 1 | Petrilaca | 0,4 JT | LEA JT | 2.663 | x | x | x | x
Reţele electrice | PTA 2 | Petrilaca | 0,4 JT | LEA JT | 5.827 | x | x | x | x
Reţele electrice | PTA 7 | Daneş | 0,4 JT | LEA JT | 0.04 | x | x | x | x
Reţele electrice | PTA 6 | Daneş | 0,4 JT | LEA JT | 0.49 | x | x | x | x
Reţele electrice | PTA 1 | Daneş | 0,4 JT | LEA JT | 6.11 | x | x | x | x
Reţele electrice | PTA 2 | Daneş | 0,4 JT | LEA JT | 2.08 | x | x | x | x
Reţele electrice | PTA 5 | Daneş | 0,4 JT | LEA JT | 0.48 | x | x | x | x
Reţele electrice | PTA 8 | Seleuş | 0,4 JT | LEA JT | 0.04 | x | x | x | x
Reţele electrice | PTA 1 | Seleuş | 0,4 JT | LEA JT | 1.71 | x | x | x | x
Reţele electrice | PTA 6 | Seleuş | 0,4 JT | LEA JT | 1.25 | x | x | x | x
Reţele electrice | PTA 2 | Seleuş | 0,4 JT | LEA JT | 5.25 | x | x | x | x
Reţele electrice | PTA 2 | Stejăreni | 0,4 JT | LEA JT | 0.16 | x | x | x | x
Reţele electrice | PTA 3 | Stejăreni | 0,4 JT | LEA JT | 0.7 | x | x | x | x
Reţele electrice | PTA 1 | Stejăreni | 0,4 JT | LEA JT | 2.07 | x | x | x | x
Reţele electrice | PTA 1 | Criş | 0,4 JT | LEA JT | 6 | x | x | x | x
Reţele electrice | PTA 2 | Criş | 0,4 JT | LEA JT | 1 | x | x | x | x
Reţele electrice | PTZ 1 | Deda | 0,4 JT | LEA JT | 2.355 | x | x | x | x
Reţele electrice | PTA 2 | Deda | 0,4 JT | LEA JT | 4.598 | x | x | x | x
Reţele electrice | PTA 3 | Deda | 0,4 JT | LEA JT | 4.786 | x | x | x | x
Reţele electrice | PTA 4 | Deda | 0,4 JT | LEA JT | 5.1 | x | x | x | x
Reţele electrice | PTA 6 | Bistra | 0,4 JT | LEA JT | 3.547 | x | x | x | x
Reţele electrice | PTA 4 | Bistra | 0,4 JT | LEA JT | 4.48 | x | x | x | x
Reţele electrice | PTA 1 | Bistra | 0,4 JT | LEA JT | 2.15 | x | x | x | x
Reţele electrice | PTA 1 | Pietriş | 0,4 JT | LEA JT | 3.659 | x | x | x | x
Reţele electrice | PTA 2 | Pietriş | 0,4 JT | LEA JT | 3.075 | x | x | x | x
Reţele electrice | PTA 3 | Pietriş | 0,4 JT | LEA JT | 3.034 | x | x | x | x
Reţele electrice | PTA 1 | Filea | 0,4 JT | LEA JT | 2.625 | x | x | x | x
Reţele electrice | PTA 2 | Filea | 0,4 JT | LEA JT | 2.56 | x | x | x | x
Reţele electrice | PTA 1 | Monor | 0,4 JT | LEA JT | 6.892 | x | x | x | x
Reţele electrice | PTA 2 | Monor | 0,4 JT | LEA JT | 2.199 | x | x | x | x
Reţele electrice | PTA 1 | Gledin | 0,4 JT | LEA JT | 3.716 | x | x | x | x
Reţele electrice | PTA 2 | Gledin | 0,4 JT | LEA JT | 4.066 | x | x | x | x
Reţele electrice | PTA 1 | Eremitu | 0,4 JT | LEA JT | 7.761 | x | x | x | x
Reţele electrice | PTA 1 | Eremitu | 0,4 JT | LES JT | 0.1 | x | x | x | x
Reţele electrice | PTA 2 | Eremitu | 0,4 JT | LEA JT | 2.105 | x | x | x | x
Reţele electrice | PTA 1 | Câmpul Cetăţii | 0,4 JT | LEA JT | 2.492 | x | x | x | x
Reţele electrice | PTA 2 | Câmpul Cetăţii | 0,4 JT | LEA JT | 2.402 | x | x | x | x
Reţele electrice | PTA 3 | Câmpul Cetăţii | 0,4 JT | LEA JT | 2.706 | x | x | x | x
Reţele electrice | PTA 1 | Damieni | 0,4 JT | LEA JT | 3.005 | x | x | x | x
Reţele electrice | PTA 2 | Damieni | 0,4 JT | LEA JT | 1.065 | x | x | x | x
Reţele electrice | PTA 1 | Mătrici | 0,4 JT | LEA JT | 3.726 | x | x | x | x
Reţele electrice | PTA 2 | Mătrici | 0,4 JT | LEA JT | 0.996 | x | x | x | x
Reţele electrice | PTA 1 | Călugăreni | 0,4 JT | LEA JT | 3.387 | x | x | x | x
Reţele electrice | PTA 1 | Ernei | 0,4 JT | LEA JT | 0,000 | x | x | x | x
Reţele electrice | PTA 2 | Ernei | 0,4 JT | LEA JT | 4.61 | x | x | x | x
Reţele electrice | PTA 4 | Ernei | 0,4 JT | LEA JT | 3.15 | x | x | x | x
Reţele electrice | PTA 3 | Ernei | 0,4 JT | LEA JT | 2.56 | x | x | x | x
Reţele electrice | PTA 4 | Dumbrăvioara | 0,4 JT | LEA JT | 0,000 | x | x | x | x
Reţele electrice | PTA 3 | Dumbrăvioara | 0,4 JT | LEA JT | 2.6 | x | x | x | x
Reţele electrice | PTA 6 | Dumbrăvioara | 0,4 JT | LEA JT | 2.2 | x | x | x | x
Reţele electrice | PTA 2 | Dumbrăvioara | 0,4 JT | LEA JT | 1.76 | x | x | x | x
Reţele electrice | PTA 5 | Dumbrăvioara | 0,4 JT | LEA JT | 0.6 | x | x | x | x
Reţele electrice | PTA 8 | Dumbrăvioara | 0,4 JT | LEA JT | 2.12 | x | x | x | x
Reţele electrice | PTA 1 | Săcăreni | 0,4 JT | LEA JT | 3.16 | x | x | x | x
Reţele electrice | PTA 2 | Căluşeri | 0,4 JT | LEA JT | 4.6 | x | x | x | x
Reţele electrice | PTA 1 | Căluşeri | 0,4 JT | LEA JT | 1.66 | x | x | x | x
Reţele electrice | PTA 3 | Căluşeri | 0,4 JT | LEA JT | 0.02 | x | x | x | x
Reţele electrice | PTA 1 | Icland | 0,4 JT | LEA JT | 2.2 | x | x | x | x
Reţele electrice | PTA 1 | Sângeru de Păd. | 0,4 JT | LEA JT | 3.522 | x | x | x | x
Reţele electrice | PTA 1 | Fărăgău | 0,4 JT | LEA JT | 6.28 | x | x | x | x
Reţele electrice | PTA 2 | Fărăgău | 0,4 JT | LEA JT | 3.94 | x | x | x | x
Reţele electrice | PTA 1 | Poarta | 0,4 JT | LEA JT | 2.36 | x | x | x | x
Reţele electrice | PTA 2 | Poarta | 0,4 JT | LEA JT | 2.652 | x | x | x | x
Reţele electrice | PTA 1 | Onuca | 0,4 JT | LEA JT | 2.32 | x | x | x | x
Reţele electrice | PTA 1 | Tonciu | 0,4 JT | LEA JT | 4.929 | x | x | x | x
Reţele electrice | PTA 7 | Fântânele | 0,4 JT | LEA JT | 0.04 | x | x | x | x
Reţele electrice | PTA 4 | Fântânele | 0,4 JT | LEA JT | 2.53 | x | x | x | x
Reţele electrice | PTA 2 | Fântânele | 0,4 JT | LEA JT | 1.49 | x | x | x | x
Reţele electrice | PTA 1 | Fântânele | 0,4 JT | LEA JT | 3.5 | x | x | x | x
Reţele electrice | PTA 5 | Fântânele | 0,4 JT | LEA JT | 2.04 | x | x | x | x
Reţele electrice | PTA 1 | Roua | 0,4 JT | LEA JT | 2.6 | x | x | x | x
Reţele electrice | PTA 1 | Bordoşiu | 0,4 JT | LEA JT | 2.5 | x | x | x | x
Reţele electrice | PTA 2 | Cibu | 0,4 JT | LEA JT | 1.8 | x | x | x | x
Reţele electrice | PTA 1 | Călimăneşti | 0,4 JT | LEA JT | 4.4 | x | x | x | x
Reţele electrice | PTA 1 | Viforoasa | 0,4 JT | LEA JT | 5.69 | x | x | x | x
Reţele electrice | PTA 2 | Găleşti | 0,4 JT | LEA JT | 2.44 | x | x | x | x
Reţele electrice | PTA 5 | Găleşti | 0,4 JT | LEA JT | 0.28 | x | x | x | x
Reţele electrice | PTA 1 | Găleşti | 0,4 JT | LEA JT | 2.62 | x | x | x | x
Reţele electrice | PTA 1 | Bedeni | 0,4 JT | LEA JT | 2.37 | x | x | x | x
Reţele electrice | PTA 1 | Sânvăsâi | 0,4 JT | LEA JT | 5.52 | x | x | x | x
Reţele electrice | PTA 1 | Maiad | 0,4 JT | LEA JT | 2.5 | x | x | x | x
Reţele electrice | PTA 1 | Troiţa | 0,4 JT | LEA JT | 2.8 | x | x | x | x
Reţele electrice | PTA 2 | Troiţa | 0,4 JT | LEA JT | 2.15 | x | x | x | x
Reţele electrice | PTA 3 | Troiţa | 0,4 JT | LEA JT | 0.51 | x | x | x | x
Reţele electrice | PTA 1 | Găneşti | 0,4 JT | LEA JT | 4.491 | x | x | x | x
Reţele electrice | PTA 2 | Găneşti | 0,4 JT | LEA JT | 0.336 | x | x | x | x
Reţele electrice | PTA 3 | Găneşti | 0,4 JT | LEA JT | 1.444 | x | x | x | x
Reţele electrice | PTA 6 | Găneşti | 0,4 JT | LEA JT | 1.648 | x | x | x | x
Reţele electrice | PTA 7 | Găneşti | 0,4 JT | LEA JT | 1.52 | x | x | x | x
Reţele electrice | PTA 8 | Găneşti | 0,4 JT | LEA JT | 1.306 | x | x | x | x
Reţele electrice | PTA 1 | Seuca | 0,4 JT | LEA JT | 5.914 | x | x | x | x
Reţele electrice | PTA 3 | Seuca | 0,4 JT | LEA JT | 3.328 | x | x | x | x
Reţele electrice | PTA 1 | Păucişoara | 0,4 JT | LEA JT | 2.47 | x | x | x | x
Reţele electrice | PTA 1 | Subpădure | 0,4 JT | LEA JT | 2.303 | x | x | x | x
Reţele electrice | PTA 2 | Gheorghe Doja | 0,4 JT | LEA JT | 1.2 | x | x | x | x
Reţele electrice | PTA 1 | Gheorghe Doja | 0,4 JT | LEA JT | 2.16 | x | x | x | x
Reţele electrice | PTA 1 | Ilieni | 0,4 JT | LEA JT | 1.99 | x | x | x | x
Reţele electrice | PTA 1 | Leordeni | 0,4 JT | LEA JT | 2.78 | x | x | x | x
Reţele electrice | PTA 1 | Satu Nou | 0,4 JT | LEA JT | 2.4 | x | x | x | x
Reţele electrice | PTA 2 | Satu Nou | 0,4 JT | LEA JT | 1.42 | x | x | x | x
Reţele electrice | PTA 1 | Tirimia | 0,4 JT | LEA JT | 2.1 | x | x | x | x
Reţele electrice | PTA 3 | Tirimia | 0,4 JT | LEA JT | 0,000 | x | x | x | x
Reţele electrice | PTA 2 | Tirimia | 0,4 JT | LEA JT | 5.46 | x | x | x | x
Reţele electrice | PTA 2 | Ghindari | 0,4 JT | LEA JT | 2.71 | x | x | x | x
Reţele electrice | PTA 4 | Ghindari | 0,4 JT | LEA JT | 2.744 | x | x | x | x
Reţele electrice | PTA 5 | Ghindari | 0,4 JT | LEA JT | 1.364 | x | x | x | x
Reţele electrice | PTA 1 | Abud | 0,4 JT | LEA JT | 2.751 | x | x | x | x
Reţele electrice | PTA 1 | Ceie | 0,4 JT | LEA JT | 4.052 | x | x | x | x
Reţele electrice | PTA 1 | Solocma | 0,4 JT | LEA JT | 3.293 | x | x | x | x
Reţele electrice | PTA 1 | Trei-Sate | 0,4 JT | LEA JT | 4.205 | x | x | x | x
Reţele electrice | PTA 2 | Trei-Sate | 0,4 JT | LEA JT | 2.29 | x | x | x | x
Reţele electrice | PTA 3 | Trei-Sate | 0,4 JT | LEA JT | 2.142 | x | x | x | x
Reţele electrice | PTA 1 | Glodeni | 0,4 JT | LEA JT | 5.14 | x | x | x | x
Reţele electrice | PTA 4 | Glodeni | 0,4 JT | LEA JT | 0,000 | x | x | x | x
Reţele electrice | PTA 6 | Glodeni | 0,4 JT | LEA JT | 0,000 | x | x | x | x
Reţele electrice | PTA 2 | Glodeni | 0,4 JT | LEA JT | 5.22 | x | x | x | x
Reţele electrice | PTA 3 | Glodeni | 0,4 JT | LEA JT | 0.1 | x | x | x | x
Reţele electrice | PTA 1 | Moişa | 0,4 JT | LEA JT | 4.64 | x | x | x | x
Reţele electrice | PTA 1 | Merişor | 0,4 JT | LEA JT | 3.76 | x | x | x | x
Reţele electrice | PTA 2 | Păingeni | 0,4 JT | LEA JT | 3.12 | x | x | x | x
Reţele electrice | PTA 1 | Păingeni | 0,4 JT | LEA JT | 3.5 | x | x | x | x
Reţele electrice | PTA 3 | Păingeni | 0,4 JT | LEA JT | 0,000 | x | x | x | x
Reţele electrice | PTA 1 | Păcureni | 0,4 JT | LEA JT | 3.48 | x | x | x | x
Reţele electrice | PTA 2 | Gorneşti | 0,4 JT | LEA JT | 2.24 | x | x | x | x
Reţele electrice | PTA 3 | Gorneşti | 0,4 JT | LEA JT | 3.848 | x | x | x | x
Reţele electrice | PTA 5 | Gorneşti | 0,4 JT | LEA JT | 1.29 | x | x | x | x
Reţele electrice | PTA 4 | Periş | 0,4 JT | LEA JT | 1.901 | x | x | x | x
Reţele electrice | PTA 3 | Periş | 0,4 JT | LEA JT | 3.076 | x | x | x | x
Reţele electrice | PTA 2 | Periş | 0,4 JT | LEA JT | 1.4 | x | x | x | x
Reţele electrice | PTA 10 | Periş | 0,4 JT | LEA JT | 2.884 | x | x | x | x
Reţele electrice | PTA 1 | Teleac | 0,4 JT | LEA JT | 2.291 | x | x | x | x
Reţele electrice | PTA 2 | Teleac | 0,4 JT | LEA JT | 3.817 | x | x | x | x
Reţele electrice | PTA 1 | Mura Mică | 0,4 JT | LEA JT | 1.85 | x | x | x | x
Reţele electrice | PTA 1 | Iara de Mureş | 0,4 JT | LEA JT | 3.049 | x | x | x | x
Reţele electrice | PTA 2 | Iara de Mureş | 0,4 JT | LEA JT | 3.568 | x | x | x | x
Reţele electrice | PTA 1 | Pădureni | 0,4 JT | LEA JT | 2.548 | x | x | x | x
Reţele electrice | PTA 2 | Pădureni | 0,4 JT | LEA JT | 1.594 | x | x | x | x
Reţele electrice | PTA 1 | Petrilaca | 0,4 JT | LEA JT | 2.7 | x | x | x | x
Reţele electrice | PTA 2 | Petrilaca | 0,4 JT | LEA JT | 2.892 | x | x | x | x
Reţele electrice | PTA 1 | Mura Mare | 0,4 JT | LEA JT | 1.959 | x | x | x | x
Reţele electrice | PTA 1 | Ilioara | 0,4 JT | LEA JT | 3.094 | x | x | x | x
Reţele electrice | PTA 1-5 | GREBENISU DE CÂMPIE | 0,4 JT | LEA JT | 12.4 | x | x | x | x
Reţele electrice | PTA 1 | Gurghiu | 0,4 JT | LEA JT | 2.308 | x | x | x | x
Reţele electrice | PTA 2 | Gurghiu | 0,4 JT | LEA JT | 2.781 | x | x | x | x
Reţele electrice | PTA 3 | Gurghiu | 0,4 JT | LEA JT | 2.17 | x | x | x | x
Reţele electrice | PTA 5 | Gurghiu | 0,4 JT | LEA JT | 1.371 | x | x | x | x
Reţele electrice | PTA 2 | Glăjărie | 0,4 JT | LEA JT | 2.572 | x | x | x | x
Reţele electrice | PTA 1 | Glăjărie | 0,4 JT | LEA JT | 2.199 | x | x | x | x
Reţele electrice | PTA 3 | Glăjărie | 0,4 JT | LEA JT | 3.62 | x | x | x | x
Reţele electrice | PTA 1 | Adrian | 0,4 JT | LEA JT | 1.818 | x | x | x | x
Reţele electrice | PTA 1 | Orşova Pădure | 0,4 JT | LEA JT | 4.839 | x | x | x | x
Reţele electrice | PTA 1 | Orşova Sat | 0,4 JT | LEA JT | 6.09 | x | x | x | x
Reţele electrice | PTA 1 | Caşva | 0,4 JT | LEA JT | 5.84 | x | x | x | x
Reţele electrice | PTA 2 | Caşva Păuloaia | 0,4 JT | LEA JT | 5.047 | x | x | x | x
Reţele electrice | PTA 3 | Caşva Fundoia | 0,4 JT | LEA JT | 7.223 | x | x | x | x
Reţele electrice | PTA 1 | Comori | 0,4 JT | LEA JT | 5.745 | x | x | x | x
Reţele electrice | PTA 1 | Isticeu | 0,4 JT | LEA JT | 4.59 | x | x | x | x
Reţele electrice | PTA 2 | Isticeu | 0,4 JT | LEA JT | 4.899 | x | x | x | x
Reţele electrice | PTA 1 | Hodac | 0,4 JT | LEA JT | 4.699 | x | x | x | x
Reţele electrice | PTA 2 | Hodac | 0,4 JT | LEA JT | 5.14 | x | x | x | x
Reţele electrice | PTA 3 | Hodac Grui | 0,4 JT | LEA JT | 2.748 | x | x | x | x
Reţele electrice | PTA 1 | Dubiştea de P | 0,4 JT | LEA JT | 4.872 | x | x | x | x
Reţele electrice | PTA 2 | Dubiştea de P | 0,4 JT | LEA JT | 3.558 | x | x | x | x
Reţele electrice | PTA 6 | Toaca Mirgio | 0,4 JT | LEA JT | 1.604 | x | x | x | x
Reţele electrice | PTA 1 | Toaca | 0,4 JT | LEA JT | 3.606 | x | x | x | x
Reţele electrice | PTA 2 | Toaca | 0,4 JT | LEA JT | 4.017 | x | x | x | x
Reţele electrice | PTA 5 | Toaca | 0,4 JT | LEA JT | 2.828 | x | x | x | x
Reţele electrice | PTA 4 | Toaca | 0,4 JT | LEA JT | 2.914 | x | x | x | x
Reţele electrice | PTA 3 | Toaca Bicas | 0,4 JT | LEA JT | 2.333 | x | x | x | x
Reţele electrice | PTA 1 | Uricea | 0,4 JT | LEA JT | 2.417 | x | x | x | x
Reţele electrice | PTA 1 | Hodoşa | 0,4 JT | LEA JT | 2.988 | x | x | x | x
Reţele electrice | PTA 1 | Isla | 0,4 JT | LEA JT | 4.425 | x | x | x | x
Reţele electrice | PTA 1 | Ihod | 0,4 JT | LEA JT | 3.099 | x | x | x | x
Reţele electrice | PTA 1 | Sămbriaş | 0,4 JT | LEA JT | 6.733 | x | x | x | x
Reţele electrice | PTA 1 | Ibăneşti sat | 0,4 JT | LEA JT | 7.796 | x | x | x | x
Reţele electrice | PTA 2 | Ibăneşti sat | 0,4 JT | LEA JT | 3.002 | x | x | x | x
Reţele electrice | PTA 3 | Ibăneşti sat | 0,4 JT | LEA JT | 2.484 | x | x | x | x
Reţele electrice | PTA 5 | Ibăneşti păd.T | 0,4 JT | LEA JT | 9.472 | x | x | x | x
Reţele electrice | PTA 4 | Ibăneşti păd.F | 0,4 JT | LEA JT | 7.84 | x | x | x | x
Reţele electrice | PTA 3 | Ibăneşti-Dulcea | 0,4 JT | LEA JT | 4.931 | x | x | x | x
Reţele electrice | PTA 1 | Ibăneşti pădure | 0,4 JT | LEA JT | 9.9 | x | x | x | x
Reţele electrice | PTA 2 | Ibăneşti pădure | 0,4 JT | LEA JT | 6.147 | x | x | x | x
Reţele electrice | PTA 1 | Lăpuşna | 0,4 JT | LEA JT | 1.27 | x | x | x | x
Reţele electrice | PTA 2 | Lăpuşna | 0,4 JT | LEA JT | 0.47 | x | x | x | x
Reţele electrice | PTA 2 | Fâncel | 0,4 JT | LEA JT | 0.525 | x | x | x | x
Reţele electrice | PTA 1 | Sirod | 0,4 JT | LEA JT | 0.105 | x | x | x | x
Reţele electrice | PTA 2 | Iclănzel | 0,4 JT | LEA JT | 1.746 | x | x | x | x
Reţele electrice | PTA 4 | Iclănzel | 0,4 JT | LEA JT | 0.162 | x | x | x | x
Reţele electrice | PTA 1 | Iclănzel | 0,4 JT | LEA JT | 4.412 | x | x | x | x
Reţele electrice | PTA 1 | Icland | 0,4 JT | LEA JT | 5.05 | x | x | x | x
Reţele electrice | PTA 2 | Icland | 0,4 JT | LEA JT | 5.37 | x | x | x | x
Reţele electrice | PTA 1 | Ghidaşteu | 0,4 JT | LEA JT | 0.14 | x | x | x | x
Reţele electrice | PTA 1 | Căpuşu de C | 0,4 JT | LEA JT | 4.09 | x | x | x | x
Reţele electrice | PTA 2 | Căpuşu de C | 0,4 JT | LEA JT | 3.02 | x | x | x | x
Reţele electrice | PTA 1 | Mădărăşeni | 0,4 JT | LEA JT | 1.88 | x | x | x | x
Reţele electrice | PTA 1 | Ideciu de Jos | 0,4 JT | LEA JT | 4.85 | x | x | x | x
Reţele electrice | PTA 1 | Ideciu de Sus | 0,4 JT | LEA JT | 3.6 | x | x | x | x
Reţele electrice | PTA 1 | Deleni | 0,4 JT | LEA JT | 2.64 | x | x | x | x
Reţele electrice | PTA 3 | Livezeni | 0,4 JT | LEA JT | 0.4 | x | x | x | x
Reţele electrice | PTA 1 | Livezeni | 0,4 JT | LEA JT | 4.48 | x | x | x | x
Reţele electrice | PTA 2 | Livezeni | 0,4 JT | LEA JT | 1.52 | x | x | x | x
Reţele electrice | PTA 1 | Ivăneşti | 0,4 JT | LEA JT | 3.07 | x | x | x | x
Reţele electrice | PTA 1 | Sânişor | 0,4 JT | LEA JT | 1.22 | x | x | x | x
Reţele electrice | PTA 1 | Sânişor | 0,4 JT | LEA JT | 0,000 | x | x | x | x
Reţele electrice | PTA 1 | Poieniţa | 0,4 JT | LEA JT | 3.8 | x | x | x | x
Reţele electrice | PTA 1 | Lunca | 0,4 JT | LEA JT | 3.096 | x | x | x | x
Reţele electrice | PTA 2 | Lunca | 0,4 JT | LEA JT | 2.223 | x | x | x | x
Reţele electrice | PTA 3 | Lunca | 0,4 JT | LEA JT | 2.125 | x | x | x | x
Reţele electrice | PTA 1 | Logig | 0,4 JT | LEA JT | 3.033 | x | x | x | x
Reţele electrice | PTA 2 | Logig | 0,4 JT | LEA JT | 3.862 | x | x | x | x
Reţele electrice | PTA 1 | Frunzeni | 0,4 JT | LEA JT | 5.405 | x | x | x | x
Reţele electrice | PTA 2 | Frunzeni | 0,4 JT | LEA JT | 4.706 | x | x | x | x
Reţele electrice | PTA 1 | Băiţa | 0,4 JT | LEA JT | 4.875 | x | x | x | x
Reţele electrice | PTA 2 | Băiţa | 0,4 JT | LEA JT | 2.323 | x | x | x | x
Reţele electrice | PTA 1 | Sântu | 0,4 JT | LEA JT | 1.918 | x | x | x | x
Reţele electrice | PTA 2 | Sântu | 0,4 JT | LEA JT | 2.581 | x | x | x | x
Reţele electrice | PTA 3 | Lunca Bradului | 0,4 JT | LEA JT | 2.45 | x | x | x | x
Reţele electrice | PTA 8 | Lunca Bradului | 0,4 JT | LEA JT | 2.266 | x | x | x | x
Reţele electrice | PTA 10 | Lunca Bradului | 0,4 JT | LEA JT | 3.556 | x | x | x | x
Reţele electrice | PTA 9 | Lunca Bradului | 0,4 JT | LEA JT | 1.12 | x | x | x | x
Reţele electrice | PTA 1 | Lunca Bradului | 0,4 JT | LEA JT | 2.878 | x | x | x | x
Reţele electrice | PTA 1 | Sălard | 0,4 JT | LEA JT | 1.6 | x | x | x | x
Reţele electrice | PTA 2 | Sălard | 0,4 JT | LEA JT | 3.86 | x | x | x | x
Reţele electrice | PTA 1 | Neagra | 0,4 JT | LEA JT | 8.003 | x | x | x | x
Reţele electrice | PTA 1 | Mădăraş | 0,4 JT | LEA JT | 3.44 | x | x | x | x
Reţele electrice | PTA 2 | Mădăraş | 0,4 JT | LEA JT | 8.7 | x | x | x | x
Reţele electrice | PTA 3 | Mădăraş | 0,4 JT | LEA JT | 2.26 | x | x | x | x
Reţele electrice | PTA 1 | Măgherani | 0,4 JT | LEA JT | 7.064 | x | x | x | x
Reţele electrice | PTA 2 | Măgherani | 0,4 JT | LEA JT | 4.237 | x | x | x | x
Reţele electrice | PTA 1 | Silea Nirajului | 0,4 JT | LEA JT | 5.21 | x | x | x | x
Reţele electrice | PTA 1 | Torba | 0,4 JT | LEA JT | 3.071 | x | x | x | x
Reţele electrice | PTA 1 | Mica | 0,4 JT | LEA JT | 2.295 | x | x | x | x
Reţele electrice | PTA 2 | Mica | 0,4 JT | LEA JT | 2.479 | x | x | x | x
Reţele electrice | PTA 1 | Abuş | 0,4 JT | LEA JT | 2.876 | x | x | x | x
Reţele electrice | PTA 1 | Deaj | 0,4 JT | LEA JT | 5.964 | x | x | x | x
Reţele electrice | PTA 1 | Hărănglab | 0,4 JT | LEA JT | 7.585 | x | x | x | x
Reţele electrice | PTA 1 | Căpâlna de Sus | 0,4 JT | LEA JT | 3.321 | x | x | x | x
Reţele electrice | PTA 1 | Ceuaş | 0,4 JT | LEA JT | 1.971 | x | x | x | x
Reţele electrice | PTA 2 | Ceuaş | 0,4 JT | LEA JT | 0.944 | x | x | x | x
Reţele electrice | PTA 1 | Şomoştelnic | 0,4 JT | LEA JT | 3.7 | x | x | x | x
Reţele electrice | PTA 2 | Miheşu de C | 0,4 JT | LEA JT | 10.395 | x | x | x | x
Reţele electrice | PTA 1 | Miheşu de C | 0,4 JT | LEA JT | 5.896 | x | x | x | x
Reţele electrice | PTA 5 | Miheşu de C | 0,4 JT | LEA JT | 2.359 | x | x | x | x
Reţele electrice | PTA 1 | Răzoare | 0,4 JT | LEA JT | 14.345 | x | x | x | x
Reţele electrice | PTA 2 | Răzoare | 0,4 JT | LEA JT | 5.625 | x | x | x | x
Reţele electrice | PTA 1 | Şăulita | 0,4 JT | LEA JT | 4.29 | x | x | x | x
Reţele electrice | PTA 1 | Mogoaia | 0,4 JT | LEA JT | 5.04 | x | x | x | x
Reţele electrice | PTA 5 | Nadeş | 0,4 JT | LEA JT | 1.89 | x | x | x | x
Reţele electrice | PTA 1 | Nadeş | 0,4 JT | LEA JT | 4.16 | x | x | x | x
Reţele electrice | PTA 6 | Nadeş | 0,4 JT | LEA JT | 2.4 | x | x | x | x
Reţele electrice | PTA 1 | Pipea | 0,4 JT | LEA JT | 1.9 | x | x | x | x
Reţele electrice | PTA 1 | Măgheruş | 0,4 JT | LEA JT | 2.6 | x | x | x | x
Reţele electrice | PTA 6 | Ţigmandru | 0,4 JT | LEA JT | 0.82 | x | x | x | x
Reţele electrice | PTA 1 | Ţigmandru | 0,4 JT | LEA JT | 0.98 | x | x | x | x
Reţele electrice | PTA 2 | Ţigmandru | 0,4 JT | LEA JT | 2.4 | x | x | x | x
Reţele electrice | PTA 1 | Neaua | 0,4 JT | LEA JT | 2.621 | x | x | x | x
Reţele electrice | PTA 2 | Neaua | 0,4 JT | LEA JT | 1.098 | x | x | x | x
Reţele electrice | PTA 1 | Sânsimion | 0,4 JT | LEA JT | 2.066 | x | x | x | x
Reţele electrice | PTA 1 | Rigmani | 0,4 JT | LEA JT | 2.448 | x | x | x | x
Reţele electrice | PTA 1 | Ghineşti | 0,4 JT | LEA JT | 3.601 | x | x | x | x
Reţele electrice | PTA 1 | Vădaş | 0,4 JT | LEA JT | 3.563 | x | x | x | x
Reţele electrice | PTA 1 | Ogra | 0,4 JT | LEA JT | 3.02 | x | x | x | x
Reţele electrice | PTA 2 | Ogra | 0,4 JT | LEA JT | 4.59 | x | x | x | x
Reţele electrice | PTA 3 | Ogra | 0,4 JT | LEA JT | 0,000 | x | x | x | x
Reţele electrice | PTA 4 | Ogra | 0,4 JT | LEA JT | 0.22 | x | x | x | x
Reţele electrice | PTA 5 | Ogra | 0,4 JT | LEA JT | 0,000 | x | x | x | x
Reţele electrice | PTA 1 | Vaidei | 0,4 JT | LEA JT | 4.28 | x | x | x | x
Reţele electrice | PTA 2 | Vaidei | 0,4 JT | LEA JT | 0 | x | x | x | x
Reţele electrice | PTA 3 | Vaidei | 0,4 JT | LEA JT | 0,000 | x | x | x | x
Reţele electrice | PTA 2 | Dileul Vechi | 0,4 JT | LEA JT | 3.57 | x | x | x | x
Reţele electrice | PTA 1 | Dileul Vechi | 0,4 JT | LEA JT | 2.01 | x | x | x | x
Reţele electrice | PTA 1 | O Lăscud | 0,4 JT | LEA JT | 4.35 | x | x | x | x
Reţele electrice | PTA 1 | O Giuluş | 0,4 JT | LEA JT | 4.295 | x | x | x | x
Reţele electrice | PTA 1 | Chisăliţa | 0,4 JT | LEA JT | 2.53 | x | x | x | x
Reţele electrice | PTA 1 | Papiu Ilarian | 0,4 JT | LEA JT | 6.82 | x | x | x | x
Reţele electrice | PTA 2 | Papiu Ilarian | 0,4 JT | LEA JT | 4.16 | x | x | x | x
Reţele electrice | PTA 3 | Papiu Ilarian | 0,4 JT | LEA JT | 3.27 | x | x | x | x
Reţele electrice | PTA 4 | Papiu Ilarian | 0,4 JT | LEA JT | 17.92 | x | x | x | x
Reţele electrice | PTA 5 | Papiu Ilarian | 0,4 JT | LEA JT | 3.84 | x | x | x | x
Reţele electrice | PTA 1 | Ursoaia | 0,4 JT | LEA JT | 2.76 | x | x | x | x
Reţele electrice | PTA 1 | Pănet | 0,4 JT | LEA JT | 5.1 | x | x | x | x
Reţele electrice | PTA 2 | Pănet | 0,4 JT | LEA JT | 3.64 | x | x | x | x
Reţele electrice | PTA 3 | Pănet | 0,4 JT | LEA JT | 2.1 | x | x | x | x
Reţele electrice | PTA 1 | Sântioana | 0,4 JT | LEA JT | 2.72 | x | x | x | x
Reţele electrice | PTA 3 | Sântioana | 0,4 JT | LEA JT | 2.14 | x | x | x | x
Reţele electrice | PTA 4 | Sântioana | 0,4 JT | LEA JT | 1.16 | x | x | x | x
Reţele electrice | PTA 5 | Sântioana | 0,4 JT | LEA JT | 0,000 | x | x | x | x
Reţele electrice | PTA 2 | Berghia | 0,4 JT | LEA JT | 2.94 | x | x | x | x
Reţele electrice | PTA 3 | Berghia | 0,4 JT | LEA JT | 0.95 | x | x | x | x
Reţele electrice | PTA 4 | Berghia | 0,4 JT | LEA JT | 4.24 | x | x | x | x
Reţele electrice | PTA 5 | Berghia | 0,4 JT | LEA JT | 1.2 | x | x | x | x
Reţele electrice | PTA 1 | Hărţău | 0,4 JT | LEA JT | 1.98 | x | x | x | x
Reţele electrice | PTA 1 | Cuieşd | 0,4 JT | LEA JT | 1.35 | x | x | x | x
Reţele electrice | PTA 2 | Cuieşd | 0,4 JT | LEA JT | 2.11 | x | x | x | x
Reţele electrice | PTA 1 | Păsăreni | 0,4 JT | LEA JT | 4.75 | x | x | x | x
Reţele electrice | PTA 2 | Păsăreni | 0,4 JT | LEA JT | 2 | x | x | x | x
Reţele electrice | PTA 1 | Bolintineni | 0,4 JT | LEA JT | 1.75 | x | x | x | x
Reţele electrice | PTA 1 | Gălăţeni | 0,4 JT | LEA JT | 1.52 | x | x | x | x
Reţele electrice | PTA 2 | Gălăţeni | 0,4 JT | LEA JT | 1.36 | x | x | x | x
Reţele electrice | PTA 3 | Gălăţeni | 0,4 JT | LEA JT | 2.79 | x | x | x | x
Reţele electrice | PTA 1 | Petelea | 0,4 JT | LEA JT | 3.37 | x | x | x | x
Reţele electrice | PTA 2 | Petelea | 0,4 JT | LEA JT | 5.065 | x | x | x | x
Reţele electrice | PTA 3 | Petelea | 0,4 JT | LEA JT | 1.054 | x | x | x | x
Reţele electrice | PTA 1 | Habic | 0,4 JT | LEA JT | 4.506 | x | x | x | x
Reţele electrice | PTA 5 | Pogăceaua | 0,4 JT | LEA JT | 2.94 | x | x | x | x
Reţele electrice | PTA 1-4 | POGACEAUA | 0,4 JT | LEA JT | 12 | x | x | x | x
Reţele electrice | PTA 2 | Răstoliţa | 0,4 JT | LEA JT | 4.8 | x | x | x | x
Reţele electrice | PTA 3 | Răstoliţa | 0,4 JT | LEA JT | 4.8 | x | x | x | x
Reţele electrice | PTA 1 | Răstoliţa | 0,4 JT | LEA JT | 4.8 | x | x | x | x
Reţele electrice | PTA 1 | Androneasa | 0,4 JT | LEA JT | 2.03 | x | x | x | x
Reţele electrice | PTA 1 | Borzia | 0,4 JT | LEA JT | 1.741 | x | x | x | x
Reţele electrice | PTA 2 | Iod | 0,4 JT | LEA JT | 3.826 | x | x | x | x
Reţele electrice | PTA 1 | Gălăoaia | 0,4 JT | LEA JT | 2.021 | x | x | x | x
Reţele electrice | PTA 7 | Râciu | 0,4 JT | LEA JT | 0.24 | x | x | x | x
Reţele electrice | PTA 2 | Râciu | 0,4 JT | LEA JT | 6.93 | x | x | x | x
Reţele electrice | PTA 5 | Râciu | 0,4 JT | LEA JT | 0,000 | x | x | x | x
Reţele electrice | PTA 4 | Râciu | 0,4 JT | LEA JT | 0,000 | x | x | x | x
Reţele electrice | PTA 1 | Râciu | 0,4 JT | LEA JT | 4.49 | x | x | x | x
Reţele electrice | PTA 2 | Nima Râciului | 0,4 JT | LEA JT | 5.19 | x | x | x | x
Reţele electrice | PTA 1 | Nima Râciului | 0,4 JT | LEA JT | 2.62 | x | x | x | x
Reţele electrice | PTA 1 | Coasta Mare | 0,4 JT | LEA JT | 3.06 | x | x | x | x
Reţele electrice | PTA 2 | Coasta Mare | 0,4 JT | LEA JT | 4.6 | x | x | x | x
Reţele electrice | PTA 1 | Valea Ulieşului | 0,4 JT | LEA JT | 1.26 | x | x | x | x
Reţele electrice | PTA 1 | Valea Sânmărtin | 0,4 JT | LEA JT | 5.67 | x | x | x | x
Reţele electrice | PTA 3 | Sânmărtin | 0,4 JT | LEA JT | 0,000 | x | x | x | x
Reţele electrice | PTA 2 | Sânmărtin | 0,4 JT | LEA JT | 4.22 | x | x | x | x
Reţele electrice | PTA 1 | Sânmărtin | 0,4 JT | LEA JT | 8.57 | x | x | x | x
Reţele electrice | PTA 2 | Ulieş | 0,4 JT | LEA JT | 3.71 | x | x | x | x
Reţele electrice | PTA 1 | Ulieş | 0,4 JT | LEA JT | 9.86 | x | x | x | x
Reţele electrice | PTA 4 | Ulieş | 0,4 JT | LEA JT | 2.01 | x | x | x | x
Reţele electrice | PTA 1 | Valea Seacă | 0,4 JT | LEA JT | 2.1 | x | x | x | x
Reţele electrice | PTA 1 | Hagău | 0,4 JT | LEA JT | 4.06 | x | x | x | x
Reţele electrice | PTA 1 | Ruşii Munţi | 0,4 JT | LEA JT | 0.687 | x | x | x | x
Reţele electrice | PTA 2 | Ruşii Munţi | 0,4 JT | LEA JT | 1.72 | x | x | x | x
Reţele electrice | PTA 3 | Ruşii Munţi | 0,4 JT | LEA JT | 4.36 | x | x | x | x
Reţele electrice | PTA 5 | Ruşii Munţi | 0,4 JT | LEA JT | 0.877 | x | x | x | x
Reţele electrice | PTA 1 | Maioreşti | 0,4 JT | LEA JT | 2.583 | x | x | x | x
Reţele electrice | PTA 1 | Morăreni | 0,4 JT | LEA JT | 1.68 | x | x | x | x
Reţele electrice | PTA 3 | Morăreni | 0,4 JT | LEA JT | 1.75 | x | x | x | x
Reţele electrice | PTA 1 | Sebeş | 0,4 JT | LEA JT | 2.393 | x | x | x | x
Reţele electrice | PTA 1 | Saschiz | 0,4 JT | LEA JT | 6.2 | x | x | x | x
Reţele electrice | PTA 8 | Saschiz | 0,4 JT | LEA JT | 2.56 | x | x | x | x
Reţele electrice | PTA 2 | Saschiz | 0,4 JT | LEA JT | 1.74 | x | x | x | x
Reţele electrice | PTA 1 | Cloaşterf | 0,4 JT | LEA JT | 2.4 | x | x | x | x
Reţele electrice | PTA 1 | Mihai Viteazu | 0,4 JT | LEA JT | 2.8 | x | x | x | x
Reţele electrice | PTA 1 | Sărăţeni | 0,4 JT | LEA JT | 7.522 | x | x | x | x
Reţele electrice | PTA 2 | Sărăţeni | 0,4 JT | LEA JT | 2.678 | x | x | x | x
Reţele electrice | PTA 1-10 | SANCRAI DE MUREŞ | 0,4 JT | LEA JT | 16.5 | x | x | x | x
Reţele electrice | PTA 1-20 | SANGEORGIU DE MURES | 0,4 JT | LEA JT | 18.8 | x | x | x | x
Reţele electrice | PTA 1 | Sânger | 0,4 JT | LEA JT | 1.98 | x | x | x | x
Reţele electrice | PTA 5 | Sânger | 0,4 JT | LEA JT | 4.593 | x | x | x | x
Reţele electrice | PTA 2 | Sânger | 0,4 JT | LEA JT | 5.035 | x | x | x | x
Reţele electrice | PTA 3 | Sânger | 0,4 JT | LEA JT | 4.113 | x | x | x | x
Reţele electrice | PTA 4 | Sânger | 0,4 JT | LEA JT | 8.539 | x | x | x | x
Reţele electrice | PTA 1 | Barza | 0,4 JT | LEA JT | 2.44 | x | x | x | x
Reţele electrice | PTA 6 | Cipăieni | 0,4 JT | LEA JT | 2.475 | x | x | x | x
Reţele electrice | PTA 3 | Cipăieni | 0,4 JT | LEA JT | 5.04 | x | x | x | x
Reţele electrice | PTA 2 | Cipăieni | 0,4 JT | LEA JT | 4.13 | x | x | x | x
Reţele electrice | PTA 5 | Cipăieni | 0,4 JT | LEA JT | 5.299 | x | x | x | x
Reţele electrice | PTA 1 | Cipăieni | 0,4 JT | LEA JT | 5.016 | x | x | x | x
Reţele electrice | PTA 1 | Pripoare | 0,4 JT | LEA JT | 3.05 | x | x | x | x
Reţele electrice | PTA 1 | Sânpaul | 0,4 JT | LEA JT | 2.63 | x | x | x | x
Reţele electrice | PTA 3 | Sânpaul | 0,4 JT | LEA JT | 0.22 | x | x | x | x
Reţele electrice | PTA 4 | Sânpaul | 0,4 JT | LEA JT | 0,000 | x | x | x | x
Reţele electrice | PTA 6 | Sânpaul | 0,4 JT | LEA JT | 0,000 | x | x | x | x
Reţele electrice | PTA 5 | Sânpaul | 0,4 JT | LEA JT | 3.71 | x | x | x | x
Reţele electrice | PTA 2 | Chirileu | 0,4 JT | LEA JT | 2.08 | x | x | x | x
Reţele electrice | PTA 1 | Chirileu | 0,4 JT | LEA JT | 1.97 | x | x | x | x
Reţele electrice | PTA 1 | Dileul Nou | 0,4 JT | LEA JT | 1.65 | x | x | x | x
Reţele electrice | PTA 1 | Sămărghita | 0,4 JT | LEA JT | 2.18 | x | x | x | x
Reţele electrice | PTA 1 | Valea Izvoarelor | 0,4 JT | LEA JT | 5.44 | x | x | x | x
Reţele electrice | PTA 2 | Valea Izvoarelor | 0,4 JT | LEA JT | 0.76 | x | x | x | x
Reţele electrice | PTA 1-6 | SÂMPETRU DE CÂMPIE | 0,4 JT | LEA JT | 12.5 | x | x | x | x
Reţele electrice | PTA 1-8 | SANTANA DE MUREŞ | 0,4 JT | LEA JT | 8 | x | x | x | x
Reţele electrice | PTA 1 | Bărdeşti | 0,4 JT | LEA JT | 4.01 | x | x | x | x
Reţele electrice | PTA 2 | Bărdeşti | 0,4 JT | LEA JT | 2.04 | x | x | x | x
Reţele electrice | PTA 3 | Bărdeşti | 0,4 JT | LEA JT | 0,000 | x | x | x | x
Reţele electrice | PTA 1 | Solovăstru | 0,4 JT | LEA JT | 2.382 | x | x | x | x
Reţele electrice | PTA 2 | Solovăstru | 0,4 JT | LEA JT | 2.492 | x | x | x | x
Reţele electrice | PTA 3 | Solovăstru | 0,4 JT | LEA JT | 1.456 | x | x | x | x
Reţele electrice | PTA 6 | Solovăstru | 0,4 JT | LEA JT | 3.153 | x | x | x | x
Reţele electrice | PTA 1 | Jabeniţa | 0,4 JT | LEA JT | 4.755 | x | x | x | x
Reţele electrice | PTA 3 | Jabeniţa | 0,4 JT | LEA JT | 0.475 | x | x | x | x
Reţele electrice | PTA 2 | Jabeniţa | 0,4 JT | LEA JT | 2.165 | x | x | x | x
Reţele electrice | PTA 1 | Stânceni | 0,4 JT | LEA JT | 4.639 | x | x | x | x
Reţele electrice | PTA 1 | Meştera | 0,4 JT | LEA JT | 5.04 | x | x | x | x
Reţele electrice | PTA 1 | Ciubotani | 0,4 JT | LEA JT | 4.6 | x | x | x | x
Reţele electrice | PTA 1 | Suplac | 0,4 JT | LEA JT | 5.009 | x | x | x | x
Reţele electrice | PTA 1 | Laslău Mare | 0,4 JT | LEA JT | 3.744 | x | x | x | x
Reţele electrice | PTA 1 | Laslău Mic | 0,4 JT | LEA JT | 2.358 | x | x | x | x
Reţele electrice | PTA 2 | Laslău Mic | 0,4 JT | LEA JT | 0.81 | x | x | x | x
Reţele electrice | PTA 1 | Vaidacuta | 0,4 JT | LEA JT | 2.592 | x | x | x | x
Reţele electrice | PTA 1 | Idrifaia | 0,4 JT | LEA JT | 4.614 | x | x | x | x
Reţele electrice | PTA 1 | Suseni | 0,4 JT | LEA JT | 3.239 | x | x | x | x
Reţele electrice | PTA 2 | Suseni | 0,4 JT | LEA JT | 1.909 | x | x | x | x
Reţele electrice | PTA 3 | Suseni | 0,4 JT | LEA JT | 1.202 | x | x | x | x
Reţele electrice | PTA 1 | Luieriu | 0,4 JT | LEA JT | 1.38 | x | x | x | x
Reţele electrice | PTA 2 | Luieriu | 0,4 JT | LEA JT | 3.2 | x | x | x | x
Reţele electrice | PTA 4 | Şăulia | 0,4 JT | LEA JT | 2.735 | x | x | x | x
Reţele electrice | PTA 6 | Şăulia | 0,4 JT | LEA JT | 2.1 | x | x | x | x
Reţele electrice | PTA 1 | Şăulia | 0,4 JT | LEA JT | 11.17 | x | x | x | x
Reţele electrice | PTA 1 | Şăulia Pădurea | 0,4 JT | LEA JT | 6.12 | x | x | x | x
Reţele electrice | PTA 1 | Şincai | 0,4 JT | LEA JT | 6.57 | x | x | x | x
Reţele electrice | PTA 2 | Şincai | 0,4 JT | LEA JT | 5.28 | x | x | x | x
Reţele electrice | PTA 1 | Şincai Fânaţe | 0,4 JT | LEA JT | 7.66 | x | x | x | x
Reţele electrice | PTA 1 | Pusta | 0,4 JT | LEA JT | 5.13 | x | x | x | x
Reţele electrice | PTA 1 | Lechincioara | 0,4 JT | LEA JT | 2.98 | x | x | x | x
Reţele electrice | PTA 4 | Tăureni | 0,4 JT | LEA JT | 17.376 | x | x | x | x
Reţele electrice | PTA 5 | Tăureni | 0,4 JT | LEA JT | 3.711 | x | x | x | x
Reţele electrice | PTA 1 | Tăureni | 0,4 JT | LEA JT | 4.857 | x | x | x | x
Reţele electrice | PTA 2 | Tăureni | 0,4 JT | LEA JT | 3.962 | x | x | x | x
Reţele electrice | PTA 1 | Valea Largă | 0,4 JT | LEA JT | 4.88 | x | x | x | x
Reţele electrice | PTA 2 | Valea Largă | 0,4 JT | LEA JT | 4.28 | x | x | x | x
Reţele electrice | PTA 3 | Valea Largă | 0,4 JT | LEA JT | 9.25 | x | x | x | x
Reţele electrice | PTA 1 | Valea Păduri | 0,4 JT | LEA JT | 2.36 | x | x | x | x
Reţele electrice | PTA 1 | Valea Fraţiei | 0,4 JT | LEA JT | 3.39 | x | x | x | x
Reţele electrice | PTA 1 | Valea Glodului | 0,4 JT | LEA JT | 3.79 | x | x | x | x
Reţele electrice | PTA 1 | Valea Grădini | 0,4 JT | LEA JT | 1.605 | x | x | x | x
Reţele electrice | PTA 2 | Valea Grădini | 0,4 JT | LEA JT | 2.145 | x | x | x | x
Reţele electrice | PTA 1 | Valea Urieşului | 0,4 JT | LEA JT | 0.85 | x | x | x | x
Reţele electrice | PTA 2 | Valea Urieşului | 0,4 JT | LEA JT | 2.95 | x | x | x | x
Reţele electrice | PTA 2 | Valea Şurii | 0,4 JT | LEA JT | 2.95 | x | x | x | x
Reţele electrice | PTA 1 | Valea Şurii | 0,4 JT | LEA JT | 5.1 | x | x | x | x
Reţele electrice | PTA 1 | Malaeşti | 0,4 JT | LEA JT | 7.35 | x | x | x | x
Reţele electrice | PTA 1 | Vărgata | 0,4 JT | LEA JT | 3.085 | x | x | x | x
Reţele electrice | PTA 1 | Grauşorul | 0,4 JT | LEA JT | 3.065 | x | x | x | x
Reţele electrice | PTA 1 | Valea | 0,4 JT | LEA JT | 5.31 | x | x | x | x
Reţele electrice | PTA 1 | Mitreşti | 0,4 JT | LEA JT | 2.859 | x | x | x | x
Reţele electrice | PTA 1 | Vadu | 0,4 JT | LEA JT | 3.14 | x | x | x | x
Reţele electrice | PTA 1 | Vătava | 0,4 JT | LEA JT | 3.928 | x | x | x | x
Reţele electrice | PTA 2 | Vătava | 0,4 JT | LEA JT | 2.72 | x | x | x | x
Reţele electrice | PTA 1 | Dumbrava | 0,4 JT | LEA JT | 7.006 | x | x | x | x
Reţele electrice | PTA 2 | Dumbrava | 0,4 JT | LEA JT | 3.12 | x | x | x | x
Reţele electrice | PTA 1 | Râpa de Jos | 0,4 JT | LEA JT | 3.82 | x | x | x | x
Reţele electrice | PTA 2 | Râpa de Jos | 0,4 JT | LEA JT | 2.96 | x | x | x | x
Reţele electrice | PTA 1 | Veţca | 0,4 JT | LEA JT | 4.6 | x | x | x | x
Reţele electrice | PTA 1 | Jacod | 0,4 JT | LEA JT | 2.8 | x | x | x | x
Reţele electrice | PTA 2 | Jacod | 0,4 JT | LEA JT | 1.4 | x | x | x | x
Reţele electrice | PTA 1 | Sălaşuri | 0,4 JT | LEA JT | 1.6 | x | x | x | x
Reţele electrice | PTA 1 | Viişoara | 0,4 JT | LEA JT | 5.502 | x | x | x | x
Reţele electrice | PTA 2 | Viişoara | 0,4 JT | LEA JT | 3.898 | x | x | x | x
Reţele electrice | PTA 1 | Ormeniş | 0,4 JT | LEA JT | 2.922 | x | x | x | x
Reţele electrice | PTA 1 | Sântioana | 0,4 JT | LEA JT | 4.25 | x | x | x | x
Reţele electrice | PTA 3 | Vânători | 0,4 JT | LEA JT | 1.04 | x | x | x | x
Reţele electrice | PTA 1 | Vânători | 0,4 JT | LEA JT | 2.75 | x | x | x | x
Reţele electrice | PTA 2 | Vânători | 0,4 JT | LEA JT | 4.56 | x | x | x | x
Reţele electrice | PTA 1 | Şoard | 0,4 JT | LEA JT | 3.6 | x | x | x | x
Reţele electrice | PTA 1 | Mureni | 0,4 JT | LEA JT | 3.2 | x | x | x | x
Reţele electrice | PTA 3 | Mureni | 0,4 JT | LEA JT | 0.8 | x | x | x | x
Reţele electrice | PTA 1 | Feleag | 0,4 JT | LEA JT | 3.4 | x | x | x | x
Reţele electrice | PTA 1 | Archita | 0,4 JT | LEA JT | 5.17 | x | x | x | x
Reţele electrice | PTA 2 | Archita | 0,4 JT | LEA JT | 1.23 | x | x | x | x
Reţele electrice | PTA 1 | Voivodeni | 0,4 JT | LEA JT | 4.267 | x | x | x | x
Reţele electrice | PTA 2 | Voivodeni | 0,4 JT | LEA JT | 2.675 | x | x | x | x
Reţele electrice | PTA 4 | Voivodeni | 0,4 JT | LEA JT | 2.74 | x | x | x | x
Reţele electrice | PTA 5 | Voivodeni | 0,4 JT | LEA JT | 4.127 | x | x | x | x
Reţele electrice | PTA 1 | Toldal | 0,4 JT | LEA JT | 5.01 | x | x | x | x
Reţele electrice | PTA 1 | Zagăr | 0,4 JT | LEA JT | 2.532 | x | x | x | x
Reţele electrice | PTA 2 | Zagăr | 0,4 JT | LEA JT | 2.417 | x | x | x | x
Reţele electrice | PTA 4 | Zagăr | 0,4 JT | LEA JT | 2.12 | x | x | x | x
Reţele electrice | PTA 1 | Seleuşul Mic | 0,4 JT | LEA JT | 2.96 | x | x | x | x
Reţele electrice | PTA 9 | Zau de Cămpie | 0,4 JT | LEA JT | 0.639 | x | x | x | x
Reţele electrice | PTA 5 | Zau de Cămpie | 0,4 JT | LEA JT | 3.21 | x | x | x | x
Reţele electrice | PTA 6 | Zau de Cămpie | 0,4 JT | LEA JT | 2.689 | x | x | x | x
Reţele electrice | PTZ 10 | Zau de Cămpie | 0,4 JT | LEA JT | 1.669 | x | x | x | x
Reţele electrice | PTA 1 | Zau de Cămpie | 0,4 JT | LEA JT | 4.066 | x | x | x | x
Reţele electrice | PTA 7 | Zau de Cămpie | 0,4 JT | LEA JT | 3.33 | x | x | x | x
Reţele electrice | PTA 11 | Zau de Cămpie | 0,4 JT | LEA JT | 4.507 | x | x | x | x
Reţele electrice | PTA 2 | Bărboşi | 0,4 JT | LEA JT | 1.166 | x | x | x | x
Reţele electrice | PTA 4 | Bărboşi | 0,4 JT | LEA JT | 3.988 | x | x | x | x
Reţele electrice | PTA 1 | Bărboşi | 0,4 JT | LEA JT | 9.278 | x | x | x | x
Reţele electrice | PTA 3 | Bărboşi | 0,4 JT | LEA JT | 2.878 | x | x | x | x
Reţele electrice | Corunca | Livezeni | 110 IT | LEA IT | 3 | x | x | x | x
Reţele electrice | Livezeni | Târgu Mureş | 110 IT | LEA IT | 3 | x | x | x | x
Reţele electrice | Tg.M-Mureşeni | Tg.M-Baraj | 110 IT | LEA IT | 12 | x | x | x | x
Reţele electrice | Mureni | Hoghiz | 110 IT | LEA IT | 43 | x | x | x | x
Reţele electrice | Fântânele | Hoghiz | 110 IT | LEA IT | 70 | x | x | x | x
Reţele electrice | Fântânele | Mureni | 110 IT | LEA IT | 27 | x | x | x | x
Reţele electrice | Fântânele | Corunca | 110 IT | LEA IT | 19 | x | x | x | x
Reţele electrice | Fântânele | Sighişoara | 110 IT | LEA IT | 25 | x | x | x | x
Reţele electrice | Fântânele | Sovata | 110 IT | LEA IT | 35 | x | x | x | x
Reţele electrice | Fântânele | Târnăveni 1 | 110 IT | LEA IT | 44.68 | x | x | x | x
Reţele electrice | Fântânele | Târnăveni 2 | 110 IT | LEA IT | 44.68 | x | x | x | x
Reţele electrice | Iernut | Târnăveni 1 | 110 IT | LEA IT | 19 | x | x | x | x
Reţele electrice | Iernut | Târnăveni 2 | 110 IT | LEA IT | 19 | x | x | x | x
Reţele electrice | Iernut | Tg.M-CIC1 | 110 IT | LEA IT | 33 | x | x | x | x
Reţele electrice | Iernut | Tg.M-CIC2 | 110 IT | LEA IT | 33 | x | x | x | x
Reţele electrice | Răstoliţa | Deda | 110 IT | LEA IT | 9.5 | x | x | x | x
Reţele electrice | Reghin | Sovata | 110 IT | LEA IT | 48 | x | x | x | x
Reţele electrice | Reghin | Răstoliţa | 110 IT | LEA IT | 40.3 | x | x | x | x
Reţele electrice | Reghin | Republica 1 | 110 IT | LEA IT | 1.86 | x | x | x | x
Reţele electrice | Reghin | Republica 2 | 110 IT | LEA IT | 1.86 | x | x | x | x
Reţele electrice | Sighişoara | Daneş | 110 IT | LEA IT | 17 | x | x | x | x
Reţele electrice | Târnăveni | Carbid 4 | 110 IT | LEA IT | 1.2 | x | x | x | x
Reţele electrice | Târnăveni | Carbid 5 | 110 IT | LEA IT | 1.2 | x | x | x | x
Reţele electrice | Târnăveni | Carbid 6 | 110 IT | LEA IT | 1.2 | x | x | x | x
Reţele electrice | Târnăveni | Trafo 1 | 110 IT | LEA IT | 1.5 | x | x | x | x
Reţele electrice | Târnăveni | Trafo 2 | 110 IT | LEA IT | 1.5 | x | x | x | x
Reţele electrice | Târnăveni | Trafo 3 | 110 IT | LEA IT | 1.5 | x | x | x | x
Reţele electrice | Ungheni | Band | 110 IT | LEA IT | 17 | x | x | x | x
Reţele electrice | Ungheni | Tg.M-Baraj | 110 IT | LEA IT | 11 | x | x | x | x
Reţele electrice | Ungheni | Tg.M-CIC 1 | 110 IT | LEA IT | 5 | x | x | x | x
Reţele electrice | Ungheni | Tg.M-CIC 2 | 110 IT | LEA IT | 5 | x | x | x | x
Reţele electrice | Ungheni | Cristeşti 1 | 110 IT | LEA IT | 5 | x | x | x | x
Reţele electrice | Ungheni | CIC-Cristeşti 2 | 110 IT | LEA IT | 7 | x | x | x | x
Reţele electrice | Ungheni | Tg.M-Mureşeni | 110 IT | LEA IT | 10 | x | x | x | x
Reţele electrice | Ungheni | Râciu | 110 IT | LEA IT | 28 | x | x | x | x
Reţele electrice | Ungheni-Râciu | Racord Mădăraş | 110 IT | LEA IT | 7 | x | x | x | x
Reţele electrice | Ungheni | Reghin 1 | 110 IT | LEA IT | 40 | x | x | x | x
Reţele electrice | Ungheni | Reghin 2 | 110 IT | LEA IT | 40 | x | x | x | x
Reţele electrice | Ungheni | Tg.Mureş 1 | 110 IT | LEA IT | 7.93 | x | x | x | x
Reţele electrice | Ungheni | Tg.Mureş 2 | 110 IT | LEA IT | 7.93 | x | x | x | x
TOTAL REŢELE ELECTRICE | JUDEŢUL MUREŞ |  | 110 | LEA-SC | 273
|  |  |  | LEA-DC | 245
|  |  | 20 | LEA-SC | 2546.376
|  |  |  | LEA-DC | 74.6
|  |  |  | LEA-MC | 4.1
|  |  |  | LES | 458.78
|  |  | 10 | LES | 11.1
|  |  | 6 | LEA-SC | 4.71
|  |  |  | LES | 87.697
|  |  | 1 | LEA-SC | 59.426
|  |  | 0,4 (inclusiv branşamente | LEA-SC | 7832.324
|  |  |  | LES | 1334.502
2. Staţii electrice | Târgu Mureş |  | 110/20 IT | x | x | 3 | 46 | x | x
Staţii electrice | Târgu Mureş | CIC-Azomureş | 110/6 IT | x | x | 3 | 120 | x | x
Staţii electrice | Târgu Mureş | Baraj | 110/20/6 IT | x | x | 3 | 42 | x | x
Staţii electrice | Tărgu Mureş | Mureşeni | 110/20 IT | x | x | 2 | 32 | x | x
Staţii electrice | Ungheni | DN 15 între loc. Cristeşti şi Ungheni | 220/110/20kv | x | x | 4 | 140
Staţii electrice | Reghin | Republica | 110/20/6 IT | x | x | 3 | 48 | x | x
Staţii electrice | Reghin |  | 110/20/6 IT | x | x | 2 | 50 | x | x
Staţii electrice | Sighişoara |  | 110/20 IT | x | x | 2 | 50 | x | x
Staţii electrice | Târnăveni |  | 110/20/10/6 IT | x | x | 2 | 41 | x | x
Staţii electrice | Luduş |  | 110/20/6 IT | x | x | 3 | 24 | x | x
Staţii electrice | Sovata |  | 110/20 IT | x | x | 2 | 20 | x | x
Staţii electrice | Band |  | 110/6 IT | x | x | 2 | 32 | x | x
Staţii electrice | Corunca |  | 110/20 IT | x | x | 2 | 32 | x | x
Staţii electrice | Cristeşti |  | 110/20 IT | x | x | 2 | 80 | x | x
Staţii electrice | Daneş |  | 110/6 IT | x | x | 2 | 50 | x | x
Staţii electrice | Livezeni |  | 110/20 IT | x | x | 2 | 41 | x | x
Staţii electrice | Râciu |  | 110/20 IT | x | x | 1 | 10 | x | x
Staţii electrice | Răstoliţa |  | 110/20 IT | x | x | 2 | 32 | x | x
TOTAL STAŢII ELECTRICE | JUDEŢUL MUREŞ |  | 110/MT |  |  | 42 | 890
3.Posturi de transformare | PT 14 Tg. Mureş Pomilor - Remetea | da | 20 MT | x | x | x | x | 1 | 250
Posturi de transformare | PT 301 TG.MUREŞ IPPA 7 NOI | zidit | 20 MT | x | x | x | x | 1 | 630
Posturi de transformare | PT 103 Tg. Mureş CT. Moldovei | zidit | 20 MT | x | x | x | x | 1 | 630
Posturi de transformare | PT 104 Tg. Mureş Moldovei 4 | zidit | 20 MT | x | x | x | x | 1 | 250
Posturi de transformare | PT 105 Tg. Mureş Busuioc 5 | zidit | 20 MT | x | x | x | x | 1 | 370
Posturi de transformare | PT 106 Tg. Mureş Buciziditlui 2 | zidit | 20 MT | x | x | x | x | 1 | 400
Posturi de transformare | PT 107 Tg. Mureş Moldovei 17 | zidit | 20 MT | x | x | x | x | 1 | 400
Posturi de transformare | PT 257 Tg. Mureş CT. 5 Prieteniei | zidit | 20 MT | x | x | x | x | 1 | 650
Posturi de transformare | PT 258 Tg. Mureş Prieteniei 11 | zidit | 20 MT | x | x | x | x | 1 | 400
Posturi de transformare | PT 260 Tg. Mureş Prieteniei 4 | zidit | 20 MT | x | x | x | x | 1 | 400
Posturi de transformare | PT 261 Tg. Mureş Prieteniei 12 | zidit | 20 MT | x | x | x | x | 1 | 400
Posturi de transformare | PT 262 Tg. Mureş Lalelelor 46 | zidit | 20 MT | x | x | x | x | 1 | 400
Posturi de transformare | PT 263 Tg. Mureş Glorie 1 PA 28 | zidit | 20 MT | x | x | x | x | 1 | 400
Posturi de transformare | PT 264 Tg. Mureş Glorie 12 | zidit | 20 MT | x | x | x | x | 1 | 400
Posturi de transformare | PT 266 Tg. Mureş Înfrăţirii 30 | zidit | 20 MT | x | x | x | x | 1 | 400
Posturi de transformare | PT 267 Tg. Mureş Rodniciei 69 | zidit | 20 MT | x | x | x | x | 1 | 400
Posturi de transformare | PT 268 Tg. Mureş Rodniciei 65 | zidit | 20 MT | x | x | x | x | 1 | 400
Posturi de transformare | PT 275 Tg. Mureş Cutezanţei 45 PA 30 | zidit | 20 MT | x | x | x | x | 1 | 400
Posturi de transformare | PT 101 TG.MUREŞ CARTIERUL BRASOVULUI | zidit | 20 MT | x | x | x | x | 1 | 630
Posturi de transformare | PT 102 TG.MUREŞ BLOC 9 BRASOVULUI | zidit | 20 MT | x | x | x | x | 1 | 250
Posturi de transformare | PT 125 TG.MURES PANSELUTELOR | zidit | 20 MT | x | x | x | x | 1 | 250
Posturi de transformare | PT 126 TG.MUREŞ CT NARCISELOR | zidit | 20 MT | x | x | x | x | 1 | 400
Posturi de transformare | PT 127 TG.MUREŞ VIOLETELOR | zidit | 20 MT | x | x | x | x | 1 | 400
Posturi de transformare | PT 128 TG.MUREŞ VIOLETELOR | zidit | 20 MT | x | x | x | x | 1 | 400
Posturi de transformare | PT 129 TG.MUREŞ MIMOZELOR | zidit | 20 MT | x | x | x | x | 1 | 250
Posturi de transformare | PT 190 TG.MUREŞ CRESA SECEREI | zidit | 20 MT | x | x | x | x | 1 | 250
Posturi de transformare | PT 239 TG.MUREŞ CT. 4 BULEVARDUL 1DEC | zidit | 20 MT | x | x | x | x | 1 | 800
Posturi de transformare | PT 240 TG.MUREŞ ARMONIEI 21 | zidit | 20 MT | x | x | x | x | 1 | 800
Posturi de transformare | PT 241 TG.MUREŞ ARMONIEI 11 | zidit | 20 MT | x | x | x | x | 1 | 400
Posturi de transformare | PT 242 TG.MUREŞ BULEVARDUL 1 DEC 185 | zidit | 20 MT | x | x | x | x | 1 | 400
Posturi de transformare | PT 251 TG.MUREŞ CT. BULEVARDUL 1 DEC 39 2x400 | zidit | 20 MT | x | x | x | x | 1 | 800
Posturi de transformare | PT 252 TG.MUREŞ BRASOVULUI 11 | zidit | 20 MT | x | x | x | x | 1 | 630
Posturi de transformare | PT 253 TG.MUREŞ BRASOVULUI 7-5 | zidit | 20 MT | x | x | x | x | 1 | 630
Posturi de transformare | PT 254 TG. MURES BRASOVULUI 1 | zidit | 20 MT | x | x | x | x | 1 | 630
Posturi de transformare | PT 255 TG. MURES VIITORULUI PA 26 | zidit | 20 MT | x | x | x | x | 1 | 400
Posturi de transformare | PT 256 TG.MUREŞ VIITORULUI DISPENSAR | zidit | 20 MT | x | x | x | x | 1 | 400
Posturi de transformare | PT 231 TG.MUREŞ BULEVARDUL 1 DEC 225 | zidit | 20 MT | x | x | x | x | 1 | 800
Posturi de transformare | PT 232 TG.MUREŞ MUNCII 3 | zidit | 20 MT | x | x | x | x | 1 | 400
Posturi de transformare | PT 233 TG.MUREŞ MUNCII 15 | zidit | 20 MT | x | x | x | x | 1 | 400
Posturi de transformare | PT 234 TG.MUREŞ INFRATIRRI 16 | zidit | 20 MT | x | x | x | x | 1 | 800
Posturi de transformare | PT 235 TG.MUREŞ ARMONIEI 10 | zidit | 20 MT | x | x | x | x | 1 | 800
Posturi de transformare | PT 236 TG.MUREŞ ARMONIEI 4 | zidit | 20 MT | x | x | x | x | 1 | 400
Posturi de transformare | PT 237 TG.MUREŞ ARMONIEI 1 | zidit | 20 MT | x | x | x | x | 1 | 400
Posturi de transformare | PT 238 TG.MUREŞ ARMONIEI 39 | zidit | 20 MT | x | x | x | x | 1 | 400
Posturi de transformare | PT 247 TG.MUREŞ SÂRGUINTEI 11 | zidit | 20 MT | x | x | x | x | 1 | 800
Posturi de transformare | PT 248 TG.MUREŞ SÂRGIUNTEI 10 | zidit | 20 MT | x | x | x | x | 1 | 400
Posturi de transformare | PT 249 TG.MUREŞ SÂRGUINTEI 3 PA 25 | zidit | 20 MT | x | x | x | x | 1 | 1260
Posturi de transformare | PT 299 TG.MUREŞ TRANSILVANIA 23 | zidit | 20 MT | x | x | x | x | 1 | 400
Posturi de transformare | PT 300 TG.MUREŞ TRANSILVANIA 3 | zidit | 20 MT | x | x | x | x | 1 | 400
Posturi de transformare | PT 401 TG.MUREŞ SIGHISOAREI | zidit | 20 MT | x | x | x | x | 1 | 400
Posturi de transformare | PT 423 TG.MUREŞ TRANSILVANIEI 42 | zidit | 20 MT | x | x | x | x | 1 | 400
Posturi de transformare | PT 43 TG.MUREŞ SC ELECTROMURES | zidit | 20 MT | x | x | x | x | 1 | 400
Posturi de transformare | PT 220 TG.MUREŞ BULEVARDUL 1 DEC 249 | zidit | 20 MT | x | x | x | x | 1 | 400
Posturi de transformare | PT 221 TG.MUREŞ MUNCII 19 | zidit | 20 MT | x | x | x | x | 1 | 400
Posturi de transformare | PT 222 TG.MURES BULEVARDUL 1 DEC 251 | zidit | 20 MT | x | x | x | x | 1 | 400
Posturi de transformare | PT 228 TG.MUREŞ CT 3 BULEVARDUL 1 DEC | zidit | 20 MT | x | x | x | x | 1 | 800
Posturi de transformare | PT 229 TG.MUREŞ MUNCII 12 | zidit | 20 MT | x | x | x | x | 1 | 400
Posturi de transformare | PT 230 TG.MUREŞ BULEVARDUL 1 DEC 239 | zidit | 20 MT | x | x | x | x | 1 | 400
Posturi de transformare | PT 244 TG.MUREŞ BULEVARDUL 1 DEC 194 | zidit | 20 MT | x | x | x | x | 1 | 400
Posturi de transformare | PT 245 TG.MUREŞ SÂRGUINTEI PA 34 | zidit | 20 MT | x | x | x | x | 1 | 1260
Posturi de transformare | PT 246 TG.MUREŞ SÂRGUINTEI 24 | zidit | 20 MT | x | x | x | x | 1 | 400
Posturi de transformare | PT 289 TG.MUREŞ CT. BANAT PA 40 | zidit | 20 MT | x | x | x | x | 1 | 800
Posturi de transformare | PT 290 TG.MUREŞ BANAT 3 | zidit | 20 MT | x | x | x | x | 1 | 400
Posturi de transformare | PT 291 TG.MUREŞ BANAT 37 | zidit | 20 MT | x | x | x | x | 1 | 400
Posturi de transformare | PT 297 TG.MUREŞ COVASNA 2 | zidit | 20 MT | x | x | x | x | 1 | 400
Posturi de transformare | PT 223 TG.MUREŞ IATSA LIVEZENI | zidit | 20 MT | x | x | x | x | 1 | 400
Posturi de transformare | PT 224 COOPERATIVA METALUL LIVEZENI | zidit | 20 MT | x | x | x | x | 1 | 1630
Posturi de transformare | PT 259 TG.MUREŞ POSTA PANDURILOR | zidit | 20 MT | x | x | x | x | 1 | 500
Posturi de transformare | PT 269 TG.MUREŞ RODNICIEI 31 | zidit | 20 MT | x | x | x | x | 1 | 400
Posturi de transformare | PT 270 TG.MUREŞ LIVEZENI 17 | zidit | 20 MT | x | x | x | x | 1 | 400
Posturi de transformare | PT 283 TG.MUREŞ BULEVARDUL 1 DEC 271 | zidit | 20 MT | x | x | x | x | 1 | 400
Posturi de transformare | PT 284 TG.MUREŞ POMICULTORILOR | zidit | 20 MT | x | x | x | x | 1 | 400
Posturi de transformare | PT 285 TG.MUREŞ CT. POMICULTORILOR | zidit | 20 MT | x | x | x | x | 1 | 800
Posturi de transformare | PT 287 TG.MUREŞ APICULTORILOR | zidit | 20 MT | x | x | x | x | 1 | 250
Posturi de transformare | PT 288 TG.MUREŞ BULEVARDUL 1 DEC 216 | zidit | 20 MT | x | x | x | x | 1 | 400
Posturi de transformare | PT 292 TG.MUREŞ PANDURILOR 123 | zidit | 20 MT | x | x | x | x | 1 | 400
Posturi de transformare | PT 293 TG.MUREŞ HATEG 2 | zidit | 20 MT | x | x | x | x | 1 | 400
Posturi de transformare | PT 296 TG.MUREŞ PANDURILOR 53 | zidit | 20 MT | x | x | x | x | 1 | 400
Posturi de transformare | PT 298 TG.MUREŞ CT COVASNA | zidit | 20 MT | x | x | x | x | 1 | 400
Posturi de transformare | PT 165 TG.MUREŞ CENTROFARM | zidit | 20 MT | x | x | x | x | 1 | 250
Posturi de transformare | PT 271 TG.MUREŞLIVEZENI 31 | zidit | 20 MT | x | x | x | x | 1 | 400
Posturi de transformare | PT 279 TG.MUREŞ RAMURELEI 21 | zidit | 20 MT | x | x | x | x | 1 | 400
Posturi de transformare | PT 280 TG.MUREŞRAMURELE 11 | zidit | 20 MT | x | x | x | x | 1 | 400
Posturi de transformare | PT 281 TG.MUREŞ CUTEZANTEI 8 | zidit | 20 MT | x | x | x | x | 1 | 400
Posturi de transformare | PT 282 TG.MUREŞ LIVEZENI 55 PA 34 | zidit | 20 MT | x | x | x | x | 1 | 400
Posturi de transformare | PT 272 TG.MUREŞ CUTEZANTEI 11 | zidit | 20 MT | x | x | x | x | 1 | 400
Posturi de transformare | PT 273 TG.MUREŞ CT. RODNICIEI | zidit | 20 MT | x | x | x | x | 1 | 800
Posturi de transformare | PT 274 TG.MUREŞ RODNICIEI 18 | zidit | 20 MT | x | x | x | x | 1 | 650
Posturi de transformare | PT 277 TG.MUREŞ RAMURELEI PA 31 | zidit | 20 MT | x | x | x | x | 1 | 400
Posturi de transformare | PT 278 TG.MUREŞ RAMURELEI 33 | zidit | 20 MT | x | x | x | x | 1 | 400
Posturi de transformare | PT 448 PRIMEX SRL PA 35 | zidit | 20 MT | x | x | x | x | 1 | 100
Posturi de transformare | PT 116 TG.MUREŞ SUMEL | zidit | 20 MT | x | x | x | x | 1 | 5200
Posturi de transformare | PT 243 TG.MUREŞ ILMC-SPP CORUNCA | zidit | 20 MT | x | x | x | x | 1 | 630
Posturi de transformare | PT 437 ST. POMPE GAZ | da | 20 MT | x | x | x | x | 1 | 63
Posturi de transformare | PT 445 PECO SHELL BUL 1 DEC | da | 20 MT | x | x | x | x | 1 | 100
Posturi de transformare | PT 451 CAMPUS UNIVERSITAR | da | 20 MT | x | x | x | x | 1 | 250
Posturi de transformare | PT 330 TG.MUREŞ VIILE 1 MAI | da | 20 MT | x | x | x | x | 1 | 100
Posturi de transformare | PT 331 VIILE BUDIULUI | da | 20 MT | x | x | x | x | 1 | 40
Posturi de transformare | PT 15 TG.MUREŞ PRODCOMPLEX | zidit | 20 MT | x | x | x | x | 1 | 2600
Posturi de transformare | PT 35 TG.MUREŞ DRUMURI JUD 8 MARTIE | zidit | 20 MT | x | x | x | x | 1 | 160
Posturi de transformare | PT 45 TG.MUREŞ PRODCOMPLEX | zidit | 20 MT | x | x | x | x | 1 | 2000
Posturi de transformare | PT 265 MELAMINA PRODCOMPLEX | zidit | 20 MT | x | x | x | x | 1 | 1000
Posturi de transformare | PT 276 TG.MUREŞ PAFS PRODCOMPLEX | zidit | 20 MT | x | x | x | x | 1 | 2000
Posturi de transformare | PT 51 TG.MUREŞ MANPEL DOJA | zidit | 20 MT | x | x | x | x | 1 | 1630
Posturi de transformare | PT 100 TG.MUREŞ AUTO MOTO DOJA | zidit | 20 MT | x | x | x | x | 1 | 400
Posturi de transformare | PT 203 TG.MUREŞ LICEUL DE CHIMIE DOJA | zidit | 20 MT | x | x | x | x | 1 | 400
Posturi de transformare | PT 225 TG.MUREŞ TEXTIL ITECO | zidit | 20 MT | x | x | x | x | 1 | 2000
Posturi de transformare | PT 226 TG.MUREŞ SC TEXTOR | zidit | 20 MT | x | x | x | x | 1 | 2000
Posturi de transformare | PT 227 TG.MUREŞ DCA 8 MARTIE | da | 20 MT | x | x | x | x | 1 | 250
Posturi de transformare | PT 450 MONDO TRADE | zidit | 20 MT | x | x | x | x | 1 | 250
Posturi de transformare | PT 41 TG.MUREŞ SC MURES SA CARAMIZII | zidit | 20 MT | x | x | x | x | 1 | 2400
Posturi de transformare | PT 48 TG.MUREŞ DOJA 199 | zidit | 20 MT | x | x | x | x | 1 | 400
Posturi de transformare | PT 113 TG.MUREŞ CONSERVE SA | zidit | 20 MT | x | x | x | x | 1 | 1230
Posturi de transformare | PT 134 TG.MUREŞ BLOC 179 DOJA | zidit | 20 MT | x | x | x | x | 1 | 400
Posturi de transformare | PT 147 TG.MUREŞ TCM INSTAL DOJA | zidit | 20 MT | x | x | x | x | 1 | 400
Posturi de transformare | PT 250 TG.MUREŞ AGROMEC | zidit | 20 MT | x | x | x | x | 1 | 250
Posturi de transformare | PT 41 TG.MUREŞ SC MURES SA CARAMIZII | zidit | 20 MT | x | x | x | x | 1 | 2400
Posturi de transformare | PT 42 TG.MUREŞ GARSONIERE CUGIR | zidit | 20 MT | x | x | x | x | 1 | 800
Posturi de transformare | PT 52 TG.MUREŞ BLOCURI CUGIR | zidit | 20 MT | x | x | x | x | 1 | 400
Posturi de transformare | PT 130 TG.MUREŞ HUNEDOARA | zidit | 20 MT | x | x | x | x | 1 | 250
Posturi de transformare | PT 131 TG.MUREŞ CT. HUNEDOARA | zidit | 20 MT | x | x | x | x | 1 | 630
Posturi de transformare | PT 132 TG.MUREŞ CUGIR | zidit | 20 MT | x | x | x | x | 1 | 400
Posturi de transformare | PT 133 TG.MUREŞ CUGIR | zidit | 20 MT | x | x | x | x | 1 | 400
Posturi de transformare | PT 134 TG.MUREŞ BLOC 179 DOJA | zidit | 20 MT | x | x | x | x | 1 | 400
Posturi de transformare | PT 147 TG.MUREŞ TCM INSTAL DOJA | zidit | 20 MT | x | x | x | x | 1 | 400
Posturi de transformare | PT 412 TG.MUREŞ ROZMARINULUI 50 | zidit | 20 MT | x | x | x | x | 1 | 400
Posturi de transformare | PT 37 TG.MUREŞ TRANSPORT LOCAL | zidit | 20 MT | x | x | x | x | 1 | 400
Posturi de transformare | PT 90 TG.MUREŞ TAM BUDIULUI 6/0,4 kV | zidit | 20 MT | x | x | x | x | 1 | 800
Posturi de transformare | PT 122 TG.MUREŞ COMODEX | zidit | 20 MT | x | x | x | x | 1 | 1260
Posturi de transformare | PT 179 TG.MUREŞ GERI WEBER | zidit | 20 MT | x | x | x | x | 1 | 630
Posturi de transformare | PT 444 ITALO STIL BUDIULUI | zidit | 20 MT | x | x | x | x | 1 | 400
Posturi de transformare | PT 33 TG.MUREŞ SC LAPTE SA | zidit | 20 MT | x | x | x | x | 1 | 2000
Posturi de transformare | PT 38 TG.MUREŞ ISECO | zidit | 20 MT | x | x | x | x | 1 | 3260
Posturi de transformare | PT 117 TG.MUREŞ LICEUL INDUSTRIAL DOJA | zidit | 20 MT | x | x | x | x | 1 | 400
Posturi de transformare | PT 175 TG.MUREŞ CT. ROZMARIziditLUI | zidit | 20 MT | x | x | x | x | 1 | 800
Posturi de transformare | PT 413 TG.MUREŞ ROZMARIziditLUI 10 | zidit | 20 MT | x | x | x | x | 1 | 400
Posturi de transformare | PT 47 TG.MUREŞ DEZROBIRII | da | 20 MT | x | x | x | x | 1 | 250
Posturi de transformare | PT 49 TG.MUREŞ ILEFOR-MURESENI | zidit | 20 MT | x | x | x | x | 1 | 1260
Posturi de transformare | PT 217 TG.MUREŞ ILEFOR MURESENI | zidit | 20 MT | x | x | x | x | 1 | 1260
Posturi de transformare | PT 435 APEVIN RECOLTEI | da | 20 MT | x | x | x | x | 1 | 250
Posturi de transformare | PT 29 TG.MUREŞ FRIGORIFER | zidit | 20 MT | x | x | x | x | 1 | 1630
Posturi de transformare | PT 159 TG.MUREŞ STATIA POMPE 1848 | zidit | 20 MT | x | x | x | x | 1 | 1260
Posturi de transformare | PT 286 SC. METALOTEHNICA ATELIER | zidit | 20 MT | x | x | x | x | 1 | 630
Posturi de transformare | PT 416 TG.MUREŞ BOLI CONTAGIOASE | zidit | 20 MT | x | x | x | x | 1 | 250
Posturi de transformare | PT 443 SRI GHEORGHE DOJA | zidit | 20 MT | x | x | x | x | 1 | 400
Posturi de transformare | PT 4 TG.MUREŞ POSTA LENIN | zidit | 20 MT | x | x | x | x | 1 | 800
Posturi de transformare | PT 12 TG.MUREŞ DACIA FELIX | zidit | 20 MT | x | x | x | x | 1 | 820
Posturi de transformare | PT 55 TG.MUREŞ BUL 1 DEC 1918 /86 | zidit | 20 MT | x | x | x | x | 1 | 400
Posturi de transformare | PT 58 TG.MUREŞ KOROSI CS. S. | zidit | 20 MT | x | x | x | x | 1 | 400
Posturi de transformare | PT 60 TG.MUREŞ INSTITUT INGINERI | zidit | 20 MT | x | x | x | x | 1 | 1030
Posturi de transformare | PT 61 TG.MUREŞ SRI | zidit | 20 MT | x | x | x | x | 1 | 800
Posturi de transformare | PT 91 TG.MUREŞ ORIZONT 5 CASA COPILULUI | zidit | 20 MT | x | x | x | x | 1 | 400
Posturi de transformare | PT 18 TG.MUREŞ GRIVITA NR 1 | zidit | 20 MT | x | x | x | x | 1 | 400
Posturi de transformare | PT 114 TG.MUREŞ POLICLINICA 2 | zidit | 20 MT | x | x | x | x | 1 | 400
Posturi de transformare | PT 115 TG.MUREŞ POSTA-VICTORIEI | zidit | 20 MT | x | x | x | x | 1 | 1260
Posturi de transformare | PT 138 TG.MUREŞ HOTEL GRAND | zidit | 20 MT | x | x | x | x | 1 | 400
Posturi de transformare | PT 216 TG.MUREŞ ROMARTA LUX | zidit | 20 MT | x | x | x | x | 1 | 650
Posturi de transformare | PT 411 TG. MUREŞ BUL 1 DEC 1918 NR. 2 | zidit | 20 MT | x | x | x | x | 1 | 630
Posturi de transformare | PT 16 TG.MUREŞ TUDOR 60 ICIL | zidit | 20 MT | x | x | x | x | 1 | 400
Posturi de transformare | PT 77 TG.MUREŞ ABATOR | zidit | 20 MT | x | x | x | x | 1 | 1030
Posturi de transformare | PT 192 TG.MUREŞ PIATA CUZA VODA | zidit | 20 MT | x | x | x | x | 1 | 250
Posturi de transformare | PT 88 TG.MUREŞ CDU TÂRGU MURES | zidit | 20 MT | x | x | x | x | 1 | 1260
Posturi de transformare | PT 186 TG.MUREŞ SALA SPORTURILOR | zidit | 20 MT | x | x | x | x | 1 | 800
Posturi de transformare | PT 409 TG.MUREŞ ARMEDICA | zidit | 20 MT | x | x | x | x | 1 | 4800
Posturi de transformare | PT 441 SPGN BARAJULUI | zidit | 20 MT | x | x | x | x | 1 | 3000
Posturi de transformare | PT 447 STR ZIDARILOR | zidit | 20 MT | x | x | x | x | 1 | 400
Posturi de transformare | PT 2 TG.MUREŞ STR. LUPENI | zidit | 20 MT | x | x | x | x | 1 | 400
Posturi de transformare | PT 3 TG.MUREŞ CATEDRALĂ | zidit | 20 MT | x | x | x | x | 1 | 630
Posturi de transformare | PT 5 TG.MUREŞ HOTEL TRANSILVANIA | zidit | 20 MT | x | x | x | x | 1 | 400
Posturi de transformare | PT 6 TG.MUREŞ SPITAL LENIN 35 | zidit | 20 MT | x | x | x | x | 1 | 400
Posturi de transformare | PT 44 TG.MUREŞ MATRICON | zidit | 20 MT | x | x | x | x | 1 | 2000
Posturi de transformare | PT 121 TG.MUREŞ TEATRU | zidit | 20 MT | x | x | x | x | 1 | 1260
Posturi de transformare | PT 422 TG.MUREŞ POSTA MARASESTI | zidit | 20 MT | x | x | x | x | 1 | 800
Posturi de transformare | PT 433 BANCOREX | zidit | 20 MT | x | x | x | x | 1 | 400
Posturi de transformare | PT 290 TG.MUREŞ BANAT 3 | zidit | 20 MT | x | x | x | x | 1 | 400
Posturi de transformare | PT 295 TG.MUREŞ CT. PANDURILOR PA 41 | zidit | 20 MT | x | x | x | x | 1 | 800
Posturi de transformare | PT 299 TG.MUREŞ TRANSILVANIA 23 | zidit | 20 MT | x | x | x | x | 1 | 400
Posturi de transformare | PT 300 TG.MUREŞ TRANSILVANIA 3 | zidit | 20 MT | x | x | x | x | 1 | 400
Posturi de transformare | PT 401 TG.MUREŞ SIGHISOAREI | zidit | 20 MT | x | x | x | x | 1 | 400
Posturi de transformare | PT 423 TG.MUREŞ TRANSILVANIEI 42 | zidit | 20 MT | x | x | x | x | 1 | 400
Posturi de transformare | PT 294 TG.MUREŞ MAGUREI 40 | zidit | 20 MT | x | x | x | x | 1 | 400
Posturi de transformare | PT 297 TG.MUREŞ COVASNA 2 | zidit | 20 MT | x | x | x | x | 1 | 400
Posturi de transformare | PT 28 TG.MUREŞ PLATOU CORNESTI | zidit | 20 MT | x | x | x | x | 1 | 500
Posturi de transformare | PT 56 TG.MUREŞ BRADULUI | zidit | 20 MT | x | x | x | x | 1 | 400
Posturi de transformare | PT 57 TG.MUREŞ H. AMBASADOR | zidit | 20 MT | x | x | x | x | 1 | 250
Posturi de transformare | PT 64 TG.MUREŞ ONCOLOGIA | zidit | 20 MT | x | x | x | x | 1 | 800
Posturi de transformare | PT 65 INSTITUTUL DE MEDICINA | zidit | 20 MT | x | x | x | x | 1 | 800
Posturi de transformare | PT 40 TG.MUREŞ SCOLA DE CONSTRUCTII | zidit | 20 MT | x | x | x | x | 1 | 400
Posturi de transformare | PT 62 TG.MUREŞ BLOC TURN PA 2 | zidit | 20 MT | x | x | x | x | 1 | 630
Posturi de transformare | PT 63 TG.MUREŞ CAMINE STUDENTESTI | zidit | 20 MT | x | x | x | x | 1 | 400
Posturi de transformare | PT 98 TG.MUREŞ ALEEA CORNISA | zidit | 20 MT | x | x | x | x | 1 | 400
Posturi de transformare | PT 99 TG.MUREŞ ALEEA CORNISA | zidit | 20 MT | x | x | x | x | 1 | 400
Posturi de transformare | PT 178 TG.MUREŞCASA TINERETULUI | zidit | 20 MT | x | x | x | x | 1 | 650
Posturi de transformare | PT 193 TG.MUREŞ CANTINA STUDENTEASCA | zidit | 20 MT | x | x | x | x | 1 | 400
Posturi de transformare | PT 194 TG.MUREŞ CORNISA NOUA | zidit | 20 MT | x | x | x | x | 1 | 400
Posturi de transformare | PT 196 TG.MUREŞ CORNISA NOUA | zidit | 20 MT | x | x | x | x | 1 | 400
Posturi de transformare | PT 206 TG.MUREŞ SPITAL CT. CANTINA | zidit | 20 MT | x | x | x | x | 1 | 1260
Posturi de transformare | PT 207 TG.MUREŞ SPITAL POLICLINICA | zidit | 20 MT | x | x | x | x | 1 | 1260
Posturi de transformare | PT 66 CT C-TIN ROMÂzidit VIVU | zidit | 20 MT | x | x | x | x | 1 | 400
Posturi de transformare | PT 67 TG.MUREŞ CT TIMPLARILOR | zidit | 20 MT | x | x | x | x | 1 | 400
Posturi de transformare | PT 68 TG.MUREŞ SCOALA FORESTIERA | zidit | 20 MT | x | x | x | x | 1 | 800
Posturi de transformare | PT 72 TG.MUREŞ AQUASERV | zidit | 20 MT | x | x | x | x | 1 | 1260
Posturi de transformare | PT 124 TG.MUREŞ WEEK-END | zidit | 20 MT | x | x | x | x | 1 | 250
Posturi de transformare | PT 191 TG.MUREŞ CT. FAGET | zidit | 20 MT | x | x | x | x | 1 | 715
Posturi de transformare | PT 201 TG.MUREŞ LICEUL SANITAR | zidit | 20 MT | x | x | x | x | 1 | 250
Posturi de transformare | PT 206 TG.MUREŞ SPITAL CT. CANTINA | zidit | 20 MT | x | x | x | x | 1 | 1260
Posturi de transformare | PT 207 TG.MUREŞ SPITAL POLICLINICA | zidit | 20 MT | x | x | x | x | 1 | 1260
Posturi de transformare | PT 215 TG.MUREŞ FAGET 12 | zidit | 20 MT | x | x | x | x | 1 | 400
Posturi de transformare | PT 172 TG.MUREŞ APADUCTULUI | zidit | 20 MT | x | x | x | x | 1 | 250
Posturi de transformare | PT 402 TG.MUREŞ CT CICIO POP | zidit | 20 MT | x | x | x | x | 1 | 400
Posturi de transformare | PT 407 TG.MUREŞ PETRU MAIOR 1 | zidit | 20 MT | x | x | x | x | 1 | 400
Posturi de transformare | PT 408 TG.MUREŞ ION MIHUT | zidit | 20 MT | x | x | x | x | 1 | 250
Posturi de transformare | PT 53 TG.MUREŞ RODNEI BLOCURI | zidit | 20 MT | x | x | x | x | 1 | 400
Posturi de transformare | PT 403 TG.MUREŞ CICIO POP 3 | zidit | 20 MT | x | x | x | x | 1 | 250
Posturi de transformare | PT 404 TG.MUREŞ V. GOLDIS 5 | zidit | 20 MT | x | x | x | x | 1 | 250
Posturi de transformare | PT 405 TG.MUREŞC CT BASESTI | zidit | 20 MT | x | x | x | x | 1 | 800
Posturi de transformare | PT 406 TG.MUREŞ TISEI | zidit | 20 MT | x | x | x | x | 1 | 250
Posturi de transformare | PT 421 TG.MUREŞ BLOC DECEBAL | zidit | 20 MT | x | x | x | x | 1 | 400
Posturi de transformare | PT 424 TG.MUREŞ HOTEL ARMASARI | zidit | 20 MT | x | x | x | x | 1 | 250
Posturi de transformare | PT 429 SPGN HIPODROM | zidit | 20 MT | x | x | x | x | 1 | 125
Posturi de transformare | PT 17 TG.MUREŞ CONSTRUCTORILOR | zidit | 20 MT | x | x | x | x | 1 | 400
Posturi de transformare | PT 74 TG.MUREŞ LACRAMIOAREI | zidit | 20 MT | x | x | x | x | 1 | 400
Posturi de transformare | PT 180 TG.MUREŞ CT. CONSTRUCTORILOR | zidit | 20 MT | x | x | x | x | 1 | 630
Posturi de transformare | PT 195 TG.MUREŞ GRIGORESCU 1 | zidit | 20 MT | x | x | x | x | 1 | 250
Posturi de transformare | PT 414 TG.MUREŞ AVRAM IANCU | zidit | 20 MT | x | x | x | x | 1 | 310
Posturi de transformare | PT 79 ILEFOR VOINICENI | zidit | 20 MT | x | x | x | x | 1 | 630
Posturi de transformare | PT 169 TG.MUREŞ UNILEVER | zidit | 20 MT | x | x | x | x | 1 | 400
Posturi de transformare | PT 417 TG.MUREŞ STRADA SOIMILOR | zidit | 20 MT | x | x | x | x | 1 | 630
Posturi de transformare | PT 9 TG.MUREŞ MOBEX SINAIA | zidit | 20 MT | x | x | x | x | 1 | 400
Posturi de transformare | PT 71 TG.MUREŞ TEXTILA | zidit | 20 MT | x | x | x | x | 1 | 800
Posturi de transformare | PT 75 TG.MUREŞ SC MURICOM | zidit | 20 MT | x | x | x | x | 1 | 1030
Posturi de transformare | PT 85 TG.MUREŞ INTR. COMUNALE PA 1 | zidit | 20 MT | x | x | x | x | 1 | 250
Posturi de transformare | PT 11 TG.MUREŞ UZINA DE APA | zidit | 20 MT | x | x | x | x | 1 | 11200
Posturi de transformare | PT 7 TG.MUREŞ PIATA MARASTI | zidit | 20 MT | x | x | x | x | 1 | 400
Posturi de transformare | PT 92 TG.MUREŞ ALEEA CARPATI MICA | zidit | 20 MT | x | x | x | x | 1 | 250
Posturi de transformare | PT 93 TG.MUREŞ CT. ALEEA CARPATI | zidit | 20 MT | x | x | x | x | 1 | 400
Posturi de transformare | PT 94 TG.MUREŞ ALEEA CARPATI | zidit | 20 MT | x | x | x | x | 1 | 250
Posturi de transformare | PT 95 TG.MUREŞ CT. ALEEA CARPATI | zidit | 20 MT | x | x | x | x | 1 | 400
Posturi de transformare | PT 96 TG.MUREŞ ALEEA CARPATI FARMACIE | zidit | 20 MT | x | x | x | x | 1 | 250
Posturi de transformare | PT 415 TG.MUREŞ CT. GARA MICA | zidit | 20 MT | x | x | x | x | 1 | 800
Posturi de transformare | PT 69 TG.MUREŞ MOBEX | zidit | 20 MT | x | x | x | x | 1 | 2520
Posturi de transformare | PT 70 TG.MUREŞ MOBEX | zidit | 20 MT | x | x | x | x | 1 | 400
Posturi de transformare | PT 189 TG.MUREŞ MOBEX | zidit | 20 MT | x | x | x | x | 1 | 800
Posturi de transformare | PT 10 TG.MUREŞ FABRICA CONDUCTORI | zidit | 20 MT | x | x | x | x | 1 | 2000
Posturi de transformare | PT 166 TG.MUREŞ ROMCAB | zidit | 20 MT | x | x | x | x | 1 | 3200
Posturi de transformare | PT 171 TG.MUREŞ ROMCAB | zidit | 20 MT | x | x | x | x | 1 | 3200
Posturi de transformare | PT 76 TG.MUREŞ ELECTROCALORICE | zidit | 20 MT | x | x | x | x | 1 | 4000
Posturi de transformare | PT 19 TG.MUREŞ ST ASFALT DESROBIRI | da | 20 MT | x | x | x | x | 1 | 250
Posturi de transformare | PT 80 TG.MUREŞ PODENI | da | 20 MT | x | x | x | x | 1 | 250
Posturi de transformare | PT 119 TG.MUREŞ PODENI AUTOSERVICE | da | 20 MT | x | x | x | x | 1 | 160
Posturi de transformare | PT 120 TG.MUREŞ MOARA SINCRAI | da | 20 MT | x | x | x | x | 1 | 250
Posturi de transformare | PT 204 TG.MUREŞ SERE FLORI MURES | da | 20 MT | x | x | x | x | 1 | 100
Posturi de transformare | PT 212 TG.MUREŞ SERE E. MURES | da | 20 MT | x | x | x | x | 1 | 250
Posturi de transformare | PT 218 ASOCIATIA AGRICOLA MURESENI | da | 20 MT | x | x | x | x | 1 | 250
Posturi de transformare | PT 219 STATIA DE POMPE BAND-NAZNA | da | 20 MT | x | x | x | x | 1 | 250
Posturi de transformare | PT 425 TG.MUREŞ ST POMPE BARAJULUI | da | 20 MT | x | x | x | x | 1 | 250
Posturi de transformare | PT 431 FABRICA DE STICLA MURESENI | da | 20 MT | x | x | x | x | 1 | 320
Posturi de transformare | PT 442 IZOREP SRL | da | 20 MT | x | x | x | x | 1 | 250
Posturi de transformare | PT 446 IND LACTO SRL | da | 20 MT | x | x | x | x | 1 | 250
Posturi de transformare | PT 173 SERE MURESENI | zidit | 20 MT | x | x | x | x | 1 | 1260
Posturi de transformare | PT 181 TG.MUREŞ TMUCB BUCURESTI | zidit | 20 MT | x | x | x | x | 1 | 2000
Posturi de transformare | PT 32 TG.MUREŞ MATRICON | zidit | 20 MT | x | x | x | x | 1 | 1260
Posturi de transformare | PT 44 TG.MUREŞ MATRICON | zidit | 20 MT | x | x | x | x | 1 | 2000
Posturi de transformare | PT 118 TG.MUREŞ MATRICON | zidit | 20 MT | x | x | x | x | 1 | 2000
Posturi de transformare | PT 30 TG.MUREŞ IMATEX | zidit | 20 MT | x | x | x | x | 1 | 1890
Posturi de transformare | PT 174 TG.MUREŞ IMATEX | zidit | 20 MT | x | x | x | x | 1 | 3000
Posturi de transformare | PT 13 TG.MUREŞ DEPOU CFR | zidit | 20 MT | x | x | x | x | 1 | 400
Posturi de transformare | PT 137 TG.MURES ICRTI | zidit | 20 MT | x | x | x | x | 1 | 800
Posturi de transformare | PT 202 TG.MUREŞ DEPOZITELOR | zidit | 20 MT | x | x | x | x | 1 | 630
Posturi de transformare | PT 209 TG.MUREŞ BLOC DEPOZITELOR | zidit | 20 MT | x | x | x | x | 1 | 400
Posturi de transformare | PT 214 TG.MUREŞ STATIA ASFALT TCM | zidit | 20 MT | x | x | x | x | 1 | 630
Posturi de transformare | PT 418 TG.MUREŞ REVIZIE VAGOANE | zidit | 20 MT | x | x | x | x | 1 | 1030
Posturi de transformare | PT 34 TG.MUREŞ MOARA DE GRÂU | zidit | 20 MT | x | x | x | x | 1 | 2000
Posturi de transformare | PT 135 TG.MUREŞ FABRICA DE PÂINE | zidit | 20 MT | x | x | x | x | 1 | 800
Posturi de transformare | PT 185 TG.MUREŞ MOARA DE GRÂU | zidit | 20 MT | x | x | x | x | 1 | 400
Posturi de transformare | PT 46 TG.MUREŞ INGRASATORIE | zidit | 20 MT | x | x | x | x | 1 | 400
Posturi de transformare | PT 59 TG.MUREŞ AGROSEM | zidit | 20 MT | x | x | x | x | 1 | 250
Posturi de transformare | PT 78 TG.MUREŞ IRDGN BARAJULUI | zidit | 20 MT | x | x | x | x | 1 | 400
Posturi de transformare | PT 183 TG.MUREŞ TIR | zidit | 20 MT | x | x | x | x | 1 | 400
Posturi de transformare | PT 205 TG.MUREŞ SOCOT | zidit | 20 MT | x | x | x | x | 1 | 250
Posturi de transformare | PT 208 TG.MUREŞ TRANSMUR | zidit | 20 MT | x | x | x | x | 1 | 400
Posturi de transformare | PT 419 TG.MUREŞ IJPP BARAJULUI | zidit | 20 MT | x | x | x | x | 1 | 315
Posturi de transformare | PT 438 PRIMACOM SRL | zidit | 20 MT | x | x | x | x | 1 | 1030
Posturi de transformare | PT 123 TG.MUREŞ SUT | zidit | 20 MT | x | x | x | x | 1 | 1260
Posturi de transformare | PT 136 TG.MUREŞ COMAT | zidit | 20 MT | x | x | x | x | 1 | 400
Posturi de transformare | PT 139 TG.MUREŞ SC CONSTRUCTORUL | zidit | 20 MT | x | x | x | x | 1 | 250
Posturi de transformare | PT 140 TG.MUREŞ BAZA APROVIZIONARE TCM | zidit | 20 MT | x | x | x | x | 1 | 630
Posturi de transformare | PT 182 TG.MUREŞ CLF | zidit | 20 MT | x | x | x | x | 1 | 400
Posturi de transformare | PT 213 TG.MUREŞ BATMA | zidit | 20 MT | x | x | x | x | 1 | 250
Posturi de transformare | PT 1 TG.MUREŞ BARAJ | zidit | 20 MT | x | x | x | x | 1 | 250
Posturi de transformare | PT 26 TG.MUREŞ MANPEL | zidit | 20 MT | x | x | x | x | 1 | 630
Posturi de transformare | PT 108 TG.MUREŞ CARTIERUL ROVINARI | zidit | 20 MT | x | x | x | x | 1 | 400
Posturi de transformare | PT 109 TG.MUREŞ CARTIERUL ROVINARI | zidit | 20 MT | x | x | x | x | 1 | 400
Posturi de transformare | PT 112 TG.MUREŞ CARTIERUL SAVINESTI | zidit | 20 MT | x | x | x | x | 1 | 400
Posturi de transformare | PT 141 TG.MUREŞ FCA CONFECTII ROVINARI | zidit | 20 MT | x | x | x | x | 1 | 630
Posturi de transformare | PT 428 SPGN BAZA DE PROD. BARAJ | zidit | 20 MT | x | x | x | x | 1 | 400
Posturi de transformare | PT 23 TG.MUREŞ GR. SC. METALOTEHNICA | zidit | 20 MT | x | x | x | x | 1 | 250
Posturi de transformare | PT 24 TG.MUREŞ LAPUSNA 1 | zidit | 20 MT | x | x | x | x | 1 | 630
Posturi de transformare | PT 25 TG.MUREŞ SOMESULUI | zidit | 20 MT | x | x | x | x | 1 | 250
Posturi de transformare | PT 27 TG.MUREŞ LIBERTATII 99 | zidit | 20 MT | x | x | x | x | 1 | 400
Posturi de transformare | PT 36 TG.MUREŞ SC SERVIRTA | zidit | 20 MT | x | x | x | x | 1 | 400
Posturi de transformare | PT 50 TG.MUREŞ CARTIERUL BALCESCU | zidit | 20 MT | x | x | x | x | 1 | 400
Posturi de transformare | PT 86 TG.MUREŞ BLOC LIBERTATII 107 | zidit | 20 MT | x | x | x | x | 1 | 400
Posturi de transformare | PT 110 TG.MUREŞ CARTIERUL ROVINARI | zidit | 20 MT | x | x | x | x | 1 | 400
Posturi de transformare | PT 111 TG.MUREŞ CARTIERUL ROVINARI | zidit | 20 MT | x | x | x | x | 1 | 230
Posturi de transformare | PT 134 TG.MUREŞ BLOC 179 DOJA | zidit | 20 MT | x | x | x | x | 1 | 400
Posturi de transformare | PT 211 TG.MUREŞ CEREALCOM | zidit | 20 MT | x | x | x | x | 1 | 2000
Posturi de transformare | PT 426 TG.MUREŞ SPGN SALCÂMILOR | zidit | 20 MT | x | x | x | x | 1 | 250
Posturi de transformare | PT 162 TG.MUREŞ CEAHLAU (CIUCAS) | zidit | 20 MT | x | x | x | x | 1 | 420
Posturi de transformare | PT 163 TG.MUREŞ CEAHLAU | zidit | 20 MT | x | x | x | x | 1 | 400
Posturi de transformare | PT 164 TG.MUREŞ CT. LAMÂITEI | zidit | 20 MT | x | x | x | x | 1 | 400
Posturi de transformare | PT 176 TG.MUREŞ BLOC LAMÂITEI | zidit | 20 MT | x | x | x | x | 1 | 630
Posturi de transformare | PT 177 TG.MUREŞ BLOC LAMÂITEI | zidit | 20 MT | x | x | x | x | 1 | 315
Posturi de transformare | PT 199 TG.MUREŞ DOBROGEAzidit GHEREA | zidit | 20 MT | x | x | x | x | 1 | 400
Posturi de transformare | PT 200 TG.MUREŞ DULEVARDUL 1848 -11 | zidit | 20 MT | x | x | x | x | 1 | 400
Posturi de transformare | PT 8 TG.MUREŞ BLOC GRIVITA | zidit | 20 MT | x | x | x | x | 1 | 630
Posturi de transformare | PT 31 TG.MUREŞ BOLI CONTAGIOASE | zidit | 20 MT | x | x | x | x | 1 | 400
Posturi de transformare | PT 39 TG.MUREŞ CFR LINIA INGUSTA | zidit | 20 MT | x | x | x | x | 1 | 250
Posturi de transformare | PT 87 TG.MUREŞ BLOC DOJA | zidit | 20 MT | x | x | x | x | 1 | 400
Posturi de transformare | PT 89 TG.MUREŞ ALCOMUR | zidit | 20 MT | x | x | x | x | 1 | 400
Posturi de transformare | PT 152 TG.MUREŞ ION BUTEAzidit 3 | zidit | 20 MT | x | x | x | x | 1 | 630
Posturi de transformare | PT 153 TG.MUREŞ ION BUTEAzidit 17 | zidit | 20 MT | x | x | x | x | 1 | 630
Posturi de transformare | PT 154 TG.MUREŞ PETRU DOBRA 7 | zidit | 20 MT | x | x | x | x | 1 | 630
Posturi de transformare | PT 155 TG.MUREŞ PETRU DOBRA | zidit | 20 MT | x | x | x | x | 1 | 630
Posturi de transformare | PT 156 TG.MUREŞ PETRU DOBRA 57 | zidit | 20 MT | x | x | x | x | 1 | 630
Posturi de transformare | PT 160 TG.MUREŞ CT. GODEAzidit | zidit | 20 MT | x | x | x | x | 1 | 800
Posturi de transformare | PT 161 TG.MUREŞ GODEAzidit 34 | zidit | 20 MT | x | x | x | x | 1 | 330
Posturi de transformare | PT 167 TG.MUREŞ KOOS FERENC PA 14 | zidit | 20 MT | x | x | x | x | 1 | 400
Posturi de transformare | PT 168 TG.MUREŞ PIATA GARII | zidit | 20 MT | x | x | x | x | 1 | 400
Posturi de transformare | PT 187 LICEUL IND. DÂMBUL PIETROS | zidit | 20 MT | x | x | x | x | 1 | 420
Posturi de transformare | PT 188 TG.MUREŞ AUTOGARA | zidit | 20 MT | x | x | x | x | 1 | 100
Posturi de transformare | PT 142 TG.MUREŞ MAGUREI 16 | zidit | 20 MT | x | x | x | x | 1 | 630
Posturi de transformare | PT 143 TG.MUREŞ PARÂNGULUI 4 | zidit | 20 MT | x | x | x | x | 1 | 250
Posturi de transformare | PT 144 TG.MUREŞ PARINGULUI 17 | zidit | 20 MT | x | x | x | x | 1 | 630
Posturi de transformare | PT 145 TG.MUREŞ CT PARÂNGULUI | zidit | 20 MT | x | x | x | x | 1 | 800
Posturi de transformare | PT 146 TG.MUREŞ PARÂNGULUI 70 | zidit | 20 MT | x | x | x | x | 1 | 400
Posturi de transformare | PT 157 TG.MUREŞ PIATA KOOS FERENC | zidit | 20 MT | x | x | x | x | 1 | 250
Posturi de transformare | PT 158 TG.MUREŞ CT. ION BUTEAzidit | zidit | 20 MT | x | x | x | x | 1 | 1030
Posturi de transformare | PT 184 TG.MUREŞ HOTEL PARC | zidit | 20 MT | x | x | x | x | 1 | 630
Posturi de transformare | PT 20 TG.MUREŞ PA 7 GULIVER | zidit | 20 MT | x | x | x | x | 1 | 1260
Posturi de transformare | PT 21 TG.MUREŞ SCOLII 32 | zidit | 20 MT | x | x | x | x | 1 | 400
Posturi de transformare | PT 22 TG.MUREŞ ARANY J. 11 | zidit | 20 MT | x | x | x | x | 1 | 400
Posturi de transformare | PT 88 TG.MUREŞ CDU TÂRGU MURES | zidit | 20 MT | x | x | x | x | 1 | 1260
Posturi de transformare | PT 121 TG.MUREŞ TEATRU | zidit | 20 MT | x | x | x | x | 1 | 1260
Posturi de transformare | PT 151 TG.MUREŞ LUXOR | zidit | 20 MT | x | x | x | x | 1 | 400
Posturi de transformare | PT 170 TG.MUREŞ FABRICA DE SALAM | zidit | 20 MT | x | x | x | x | 1 | 1030
Posturi de transformare | PT 216 TG.MUREŞ ROMARTA LUX | zidit | 20 MT | x | x | x | x | 1 | 650
Posturi de transformare | PA 2 MIHAI VITEAZU BLOC TURN | zidit | 20 MT | x | x | x | x | 1 | 250
Posturi de transformare | PA 3 UZINEI 1 | zidit | 20 MT | x | x | x | x | 1 | 250
Posturi de transformare | PA 4 ILEFOR | zidit | 20 MT | x | x | x | x | 1 | 400
Posturi de transformare | PA 5 FERMA DE CAI | zidit | 20 MT | x | x | x | x | 1 | 400
Posturi de transformare | PA 6 F-CA DE LAPTE | zidit | 20 MT | x | x | x | x | 1 | 160
Posturi de transformare | PA 7 GULIVER | zidit | 20 MT | x | x | x | x | 1 | 250
Posturi de transformare | PA 8 SĂVINEŞTI | zidit | 20 MT | x | x | x | x | 1 | 100
Posturi de transformare | PA 9 MOBEX | zidit | 20 MT | x | x | x | x | 1 | 250
Posturi de transformare | PA 10 F-CA DE PÂINE | zidit | 20 MT | x | x | x | x | 1 | 250
Posturi de transformare | PA 11 UZINA DE APĂ | zidit | 20 MT | x | x | x | x | 1 | 100
Posturi de transformare | PA 12 F-CA DE CONDUCT. | zidit | 20 MT | x | x | x | x | 1 | 100
Posturi de transformare | PA 13 ELECTROCALORICE | zidit | 20 MT | x | x | x | x | 1 | 250
Posturi de transformare | PA 14 DÂMBU PIETROS | zidit | 20 MT | x | x | x | x | 1 | 250
Posturi de transformare | PA 15 MATEX | zidit | 20 MT | x | x | x | x | 1 | 250
Posturi de transformare | PA 16 MATRICON | zidit | 20 MT | x | x | x | x | 1 | 250
Posturi de transformare | PA 17 SPITAL NOU | zidit | 20 MT | x | x | x | x | 1 | 250
Posturi de transformare | PA 18 ŢESĂTURI - BUMBAC | zidit | 20 MT | x | x | x | x | 1 | 250
Posturi de transformare | PA 19 B-DUL 1918 / 249 | zidit | 20 MT | x | x | x | x | 1 | 250
Posturi de transformare | PA 20 B-DUL 1918 / 233 CT | zidit | 20 MT | x | x | x | x | 1 | 320
Posturi de transformare | PA 21 MUNCII 3 | zidit | 20 MT | x | x | x | x | 1 | 400
Posturi de transformare | PA 22 ARMONIEI 10 | zidit | 20 MT | x | x | x | x | 1 | 250
Posturi de transformare | PA 23 B-DUL 1918 / 195 CT | zidit | 20 MT | x | x | x | x | 1 | 160
Posturi de transformare | PA 24 SÎRGUINŢEI - 31 | zidit | 20 MT | x | x | x | x | 1 | 250
Posturi de transformare | PA 25 SÎRGUINŢEI - 3 | zidit | 20 MT | x | x | x | x | 1 | 250
Posturi de transformare | PA 26 VIITORULUI 15 | zidit | 20 MT | x | x | x | x | 1 | 1260
Posturi de transformare | PA 27 PRIETENIEI - CT | zidit | 20 MT | x | x | x | x | 1 | 2000
Posturi de transformare | PA 28 GLORIEI 1 | zidit | 20 MT | x | x | x | x | 1 | 1260
Posturi de transformare | PA 29 B-DUL 1918 / 39 CT | zidit | 20 MT | x | x | x | x | 1 | 2000
Posturi de transformare | PA 30 CUTEZANŢEI 47 | zidit | 20 MT | x | x | x | x | 1 | 2000
Posturi de transformare | PA 31 RĂMURELE | zidit | 20 MT | x | x | x | x | 1 | 1890
Posturi de transformare | PA 32 RODNICIEI 8 CT | zidit | 20 MT | x | x | x | x | 1 | 3000
Posturi de transformare | PA 34 LIVEZENI 51 | zidit | 20 MT | x | x | x | x | 1 | 400
Posturi de transformare | PA 35 MAŞ. CALCULAT | zidit | 20 MT | x | x | x | x | 1 | 800
Posturi de transformare | PA 36 ISECO | zidit | 20 MT | x | x | x | x | 1 | 630
Posturi de transformare | PA 37 PRODCOMPLEX | zidit | 20 MT | x | x | x | x | 1 | 400
Posturi de transformare | PA 38 ROMARTA LUX | zidit | 20 MT | x | x | x | x | 1 | 630
Posturi de transformare | PA 39 POMICULTOR CT | zidit | 20 MT | x | x | x | x | 1 | 630
Posturi de transformare | PA 40 BANAT 21 CT 8 | zidit | 20 MT | x | x | x | x | 1 | 400
Posturi de transformare | PA 41 PANDURILOR 3 CT 10 | zidit | 20 MT | x | x | x | x | 1 | 400
Posturi de transformare | PA 42 F-CA DE MEDICAMENTE | zidit | 20 MT | x | x | x | x | 1 | 100
Posturi de transformare | PA 43 UNIRII 2 CT | zidit | 20 MT | x | x | x | x | 1 | 100
Posturi de transformare | PA 44 TEATRU NATIONAL | zidit | 20 MT | x | x | x | x | 1 | 630
Posturi de transformare | PT 320 Beşa | da | 20 MT | x | x | x | x | 1 | 250
Posturi de transformare | PT BUCIN MOB Reghin | aerian | 20 MT | x | x | x | x | 1 | 100
Posturi de transformare | PT 41 REGHIN TR. 1 | zidit | 20 MT | x | x | x | x | 1 | 1000
Posturi de transformare | PT 41 REGHIN TR. 2 | zidit | 20 MT | x | x | x | x | 1 | 1000
Posturi de transformare | PT 41 REGHIN TR. 3 | zidit | 20 MT | x | x | x | x | 1 | 1000
Posturi de transformare | PT 41 REGHIN TR. 4 | zidit | 20 MT | x | x | x | x | 1 | 1000
Posturi de transformare | PT 57 REGHIN TR. 1 | zidit | 20 MT | x | x | x | x | 1 | 250
Posturi de transformare | PT 57 REGHIN TR. 2 | zidit | 20 MT | x | x | x | x | 1 | 250
Posturi de transformare | PT 44 REGHIN TR. 1 | zidit | 20 MT | x | x | x | x | 1 | 630
Posturi de transformare | PT 44 REGHIN TR. 2 | zidit | 20 MT | x | x | x | x | 1 | 630
Posturi de transformare | PT 42 REGHIN TR. 1 | zidit | 20 MT | x | x | x | x | 1 | 1000
Posturi de transformare | PT 42 REGHIN TR. 2 | zidit | 20 MT | x | x | x | x | 1 | 1000
Posturi de transformare | PT 64 REGHIN TR. 1 | zidit | 20 MT | x | x | x | x | 1 | 630
Posturi de transformare | PT 64 REGHIN TR. 2 | zidit | 20 MT | x | x | x | x | 1 | 630
Posturi de transformare | PT 54 REGHIN | zidit | 20 MT | x | x | x | x | 1 | 160
Posturi de transformare | PT 83 REGHIN | zidit | 20 MT | x | x | x | x | 1 | 160
Posturi de transformare | PT106 REGHIN | zidit | 20 MT | x | x | x | x | 1 | 1600
Posturi de transformare | PT 67 REGHIN | zidit | 20 MT | x | x | x | x | 1 | 250
Posturi de transformare | PT 28 REGHIN TR. 1 | zidit | 20 MT | x | x | x | x | 1 | 250
Posturi de transformare | PT 28 REGHIN TR. 2 | zidit | 20 MT | x | x | x | x | 1 | 250
Posturi de transformare | PT 28 REGHIN TR. 3 | zidit | 20 MT | x | x | x | x | 1 | 1000
Posturi de transformare | PT 28 REGHIN TR. 4 | zidit | 20 MT | x | x | x | x | 1 | 1000
Posturi de transformare | PT 28 REGHIN TR. 5 | zidit | 20 MT | x | x | x | x | 1 | 1000
Posturi de transformare | PT 52 REGHIN TR. 1 | zidit | 20 MT | x | x | x | x | 1 | 1000
Posturi de transformare | PT 52 REGHIN TR. 2 | zidit | 20 MT | x | x | x | x | 1 | 1000
Posturi de transformare | PT 20 REGIN TR. 1 | zidit | 20 MT | x | x | x | x | 1 | 1000
Posturi de transformare | PT 20 REGHIN TR. 2 | zidit | 20 MT | x | x | x | x | 1 | 1000
Posturi de transformare | PT 89 REGHIN TR. 1 | zidit | 20 MT | x | x | x | x | 1 | 1000
Posturi de transformare | PT 89 REGHIN TR. 2 | zidit | 20 MT | x | x | x | x | 1 | 1000
Posturi de transformare | PT 89 REGHIN TR. 3 | zidit | 20 MT | x | x | x | x | 1 | 1000
Posturi de transformare | PT 89 REGHIN TR. 4 | zidit | 20 MT | x | x | x | x | 1 | 1000
Posturi de transformare | PT 21 REGHIN TR. 1 | zidit | 20 MT | x | x | x | x | 1 | 1000
Posturi de transformare | PT 21 REGHIN TR. 2 | zidit | 20 MT | x | x | x | x | 1 | 1000
Posturi de transformare | PT 108 AMIS TR. 1 | zidit | 20 MT | x | x | x | x | 1 | 630
Posturi de transformare | PT 108 AMIS TR. 2 | zidit | 20 MT | x | x | x | x | 1 | 630
Posturi de transformare | PT 118 AMIS TR. 1 | aerian | 20 MT | x | x | x | x | 1 | 250
Posturi de transformare | PT 12 REGHIN TR. 1 | zidit | 20 MT | x | x | x | x | 1 | 1600
Posturi de transformare | PT 12 REGHIN TR. 2 | zidit | 20 MT | x | x | x | x | 1 | 1600
Posturi de transformare | PT 12 REGHIN TR. 3 | zidit | 20 MT | x | x | x | x | 1 | 1600
Posturi de transformare | PT 12 REGHIN TR. 4 | zidit | 20 MT | x | x | x | x | 1 | 1000
Posturi de transformare | PT 12 REGHIN TR. 5 | zidit | 20 MT | x | x | x | x | 1 | 800
Posturi de transformare | PT 7 REGHIN | aerian | 20 MT | x | x | x | x | 1 | 250
Posturi de transformare | PT 9 REGHIN TR. 1 | zidit | 20 MT | x | x | x | x | 1 | 630
Posturi de transformare | PT 9 REGHIN TR. 2 | zidit | 20 MT | x | x | x | x | 1 | 630
Posturi de transformare | PT 36 REGHIN TR. 1 | zidit | 20 MT | x | x | x | x | 1 | 1000
Posturi de transformare | PT 36 REGHIN TR. 2 | zidit | 20 MT | x | x | x | x | 1 | 1000
Posturi de transformare | PT 39 REGHIN TR. 1 | zidit | 20 MT | x | x | x | x | 1 | 630
Posturi de transformare | PT 39 REGHIN TR. 2 | zidit | 20 MT | x | x | x | x | 1 | 630
Posturi de transformare | PT 46 REGHIN TR. 1 | zidit | 20 MT | x | x | x | x | 1 | 1000
Posturi de transformare | PT 46 REGHIN TR. 2 | zidit | 20 MT | x | x | x | x | 1 | 1000
Posturi de transformare | PT 88 REGHIN TR. 1 | zidit | 20 MT | x | x | x | x | 1 | 1000
Posturi de transformare | PT 88 REGHIN TR. 2 | zidit | 20 MT | x | x | x | x | 1 | 1000
Posturi de transformare | PT 76 REGHIN TR. 1 | zidit | 20 MT | x | x | x | x | 1 | 630
Posturi de transformare | PT 76 REGHIN TR. 2 | zidit | 20 MT | x | x | x | x | 1 | 1000
Posturi de transformare | PT 76 REGHIN TR. 3 | aerian | 20 MT | x | x | x | x | 1 | 250
Posturi de transformare | PT 18 REGHIN | aerian | 20 MT | x | x | x | x | 1 | 250
Posturi de transformare | PT119 REGHIN | aerian | 20 MT | x | x | x | x | 1 | 250
Posturi de transformare | PT 87 REGHIN | zidit | 20 MT | x | x | x | x | 1 | 400
Posturi de transformare | PT 19 REGHIN TR. 1 | zidit | 20 MT | x | x | x | x | 1 | 630
Posturi de transformare | PT 19 REGHIN TR. 2 | zidit | 20 MT | x | x | x | x | 1 | 630
Posturi de transformare | PT 30 REGHIN | aerian | 20 MT | x | x | x | x | 1 | 250
Posturi de transformare | PT 23 REGHIN | zidit | 20 MT | x | x | x | x | 1 | 400
Posturi de transformare | PT 24 REGHIN TR. 1 | zidit | 20 MT | x | x | x | x | 1 | 400
Posturi de transformare | PT 24 REGHIN TR. 2 | zidit | 20 MT | x | x | x | x | 1 | 400
Posturi de transformare | PT 25 REGHIN | aerian | 20 MT | x | x | x | x | 1 | 250
Posturi de transformare | PT 31 REGHIN | zidit | 20 MT | x | x | x | x | 1 | 400
Posturi de transformare | PT 47 REGHIN TR. 1 | zidit | 20 MT | x | x | x | x | 1 | 400
Posturi de transformare | PT 47 REGHIN TR. 2 | zidit | 20 MT | x | x | x | x | 1 | 400
Posturi de transformare | PT 98 REGHIN TR. 1 | aerian | 20 MT | x | x | x | x | 1 | 63
Posturi de transformare | PT 98 REGHIN TR. 2 | aerian | 20 MT | x | x | x | x | 1 | 160
Posturi de transformare | PT 26 REGHIN | zidit | 20 MT | x | x | x | x | 1 | 400
Posturi de transformare | PT 45 REGHIN | zidit | 20 MT | x | x | x | x | 1 | 630
Posturi de transformare | PT 96 REGHIN | zidit | 20 MT | x | x | x | x | 1 | 400
Posturi de transformare | PT 80 REGHIN | zidit | 20 MT | x | x | x | x | 1 | 100
Posturi de transformare | PT 78 REGHIN | zidit | 20 MT | x | x | x | x | 1 | 1000
Posturi de transformare | PT 79 REGHIN | aerian | 20 MT | x | x | x | x | 1 | 250
Posturi de transformare | PT 111 REGHIN | zidit | 20 MT | x | x | x | x | 1 | 400
Posturi de transformare | PT 43 REGHIN TR. 2 | zidit | 20 MT | x | x | x | x | 1 | 1000
Posturi de transformare | PT 56 REGHIN TR 1 | zidit | 20 MT | x | x | x | x | 1 | 400
Posturi de transformare | PT 56 REGHIN TR .2 | zidit | 20 MT | x | x | x | x | 1 | 400
Posturi de transformare | PT 29 REGHIN | aerian | 20 MT | x | x | x | x | 1 | 250
Posturi de transformare | PT 63 REGHIN | zidit | 20 MT | x | x | x | x | 1 | 400
Posturi de transformare | PT 43 REGHIN TR. 1 | zidit | 20 MT | x | x | x | x | 1 | 1000
Posturi de transformare | PT 17 REGHIN TR. 1 | zidit | 20 MT | x | x | x | x | 1 | 1000
Posturi de transformare | PT 17 REGHIN TR. 2 | zidit | 20 MT | x | x | x | x | 1 | 1000
Posturi de transformare | PT 16 REGHIN TR. 1 | aerian | 20 MT | x | x | x | x | 1 | 250
Posturi de transformare | PT 16 REGHIN TR. 2 | aerian | 20 MT | x | x | x | x | 1 | 250
Posturi de transformare | PT 49 REGHIN TR. 2 | zidit | 20 MT | x | x | x | x | 1 | 1000
Posturi de transformare | PT 49 REGHIN TR. 1 | zidit | 20 MT | x | x | x | x | 1 | 1000
Posturi de transformare | PT 48 REGHIN | aerian | 20 MT | x | x | x | x | 1 | 250
Posturi de transformare | PT 58 APALINA | aerian | 20 MT | x | x | x | x | 1 | 63
Posturi de transformare | PT 59 APALINA ŞCOALA | zidit | 20 MT | x | x | x | x | 1 | 400
Posturi de transformare | PT 60 APALINA | aerian | 20 MT | x | x | x | x | 1 | 100
Posturi de transformare | PT 32 APALINA MOARA | aerian | 20 MT | x | x | x | x | 1 | 160
Posturi de transformare | PT 105 REGHIN | aerian | 20 MT | x | x | x | x | 1 | 250
Posturi de transformare | PT 91 REGHIN | aerian | 20 MT | x | x | x | x | 1 | 250
Posturi de transformare | PT 1 REGHIN | zidit | 20 MT | x | x | x | x | 1 | 400
Posturi de transformare | PT 34 REGHIN | zidit | 20 MT | x | x | x | x | 1 | 400
Posturi de transformare | PT 37 REGHIN | zidit | 20 MT | x | x | x | x | 1 | 400
Posturi de transformare | PT 35 REGHIN | zidit | 20 MT | x | x | x | x | 1 | 400
Posturi de transformare | PT 10 REGHIN TR. 1 | zidit | 20 MT | x | x | x | x | 1 | 400
Posturi de transformare | PT 10 REGHIN TR. 2 | zidit | 20 MT | x | x | x | x | 1 | 400
Posturi de transformare | PT REGHIN 82 TR. 1 | zidit | 20 MT | x | x | x | x | 1 | 400
Posturi de transformare | PT 82 REGHIN TR. 2 | zidit | 20 MT | x | x | x | x | 1 | 400
Posturi de transformare | PT 86 REGHIN | zidit | 20 MT | x | x | x | x | 1 | 400
Posturi de transformare | PT 102 REGHIN | zidit | 20 MT | x | x | x | x | 1 | 400
Posturi de transformare | PT 68 REGHIN | zidit | 20 MT | x | x | x | x | 1 | 400
Posturi de transformare | PT 38 REGHIN | zidit | 20 MT | x | x | x | x | 1 | 400
Posturi de transformare | PT 53 REGHIN | zidit | 20 MT | x | x | x | x | 1 | 400
Posturi de transformare | PT 27 REGHIN | zidit | 20 MT | x | x | x | x | 1 | 400
Posturi de transformare | PT 33 REGHIN | aerian | 20 MT | x | x | x | x | 1 | 250
Posturi de transformare | PT 70 REGHIN | aerian | 20 MT | x | x | x | x | 1 | 250
Posturi de transformare | PT 75 REGHIN | aerian | 20 MT | x | x | x | x | 1 | 100
Posturi de transformare | PT 22 REGHIN | aerian | 20 MT | x | x | x | x | 1 | 250
Posturi de transformare | PT 93 REGHIN | aerian | 20 MT | x | x | x | x | 1 | 160
Posturi de transformare | PT 50 REGHIN | aerian | 20 MT | x | x | x | x | 1 | 250
Posturi de transformare | PT 62 REGHIN | aerian | 20 MT | x | x | x | x | 1 | 100
Posturi de transformare | PT 3 REGHIN | zidit | 20 MT | x | x | x | x | 1 | 400
Posturi de transformare | PT 99 ITSAIA | aerian | 20 MT | x | x | x | x | 1 | 100
Posturi de transformare | PT 2 REGHIN | zidit | 20 MT | x | x | x | x | 1 | 400
Posturi de transformare | PT 114 REGHIN | aerian | 20 MT | x | x | x | x | 1 | 250
Posturi de transformare | PT 116 REGHIN | aerian | 20 MT | x | x | x | x | 1 | 250
Posturi de transformare | PT 92 REGHIN | zidit | 20 MT | x | x | x | x | 1 | 400
Posturi de transformare | PT 85 REGHIN TR. 1 | zidit | 20 MT | x | x | x | x | 1 | 400
Posturi de transformare | PT 85 REGHIN TR. 2 | zidit | 20 MT | x | x | x | x | 1 | 400
Posturi de transformare | PT 6 REGHIN | zidit | 20 MT | x | x | x | x | 1 | 400
Posturi de transformare | PT 5 REGHIN | zidit | 20 MT | x | x | x | x | 1 | 400
Posturi de transformare | PT 69 REGHIN | aerian | 20 MT | x | x | x | x | 1 | 250
Posturi de transformare | PT 65 REGHIN | aerian | 20 MT | x | x | x | x | 1 | 250
Posturi de transformare | PT 103 REGHIN | aerian | 20 MT | x | x | x | x | 1 | 250
Posturi de transformare | PT 120 REGHIN | zidit | 20 MT | x | x | x | x | 1 | 400
Posturi de transformare | PT 8 REGHIN | aerian | 20 MT | x | x | x | x | 1 | 100
Posturi de transformare | PT 84 REGHIN | zidit | 20 MT | x | x | x | x | 1 | 400
Posturi de transformare | PT 13 REGHIN | zidit | 20 MT | x | x | x | x | 1 | 400
Posturi de transformare | PT 14 REGHIN | zidit | 20 MT | x | x | x | x | 1 | 400
Posturi de transformare | PT 55 TR.1 REGHIN | zidit | 20 MT | x | x | x | x | 1 | 400
Posturi de transformare | PT 55 TR.2 REGHIN | zidit | 20 MT | x | x | x | x | 1 | 400
Posturi de transformare | PT 77 REGHIN | zidit | 20 MT | x | x | x | x | 1 | 400
Posturi de transformare | PT 73 REGHIN | zidit | 20 MT | x | x | x | x | 1 | 400
Posturi de transformare | PT 74 REGHIN | zidit | 20 MT | x | x | x | x | 1 | 400
Posturi de transformare | PT 66 REGHIN TR. 1 | zidit | 20 MT | x | x | x | x | 1 | 400
Posturi de transformare | PT 66 REGHIN TR. 2 | zidit | 20 MT | x | x | x | x | 1 | 400
Posturi de transformare | PT 71 TR.1 REGHIN | zidit | 20 MT | x | x | x | x | 1 | 400
Posturi de transformare | PT 71 TR. 2 REGHIN | zidit | 20 MT | x | x | x | x | 1 | 400
Posturi de transformare | PT 72 REGHIN | zidit | 20 MT | x | x | x | x | 1 | 400
Posturi de transformare | PT 4 REGHIN | zidit | 20 MT | x | x | x | x | 1 | 400
Posturi de transformare | PT 107 REGHIN | zidit | 20 MT | x | x | x | x | 1 | 400
Posturi de transformare | PT 51 REGHIN | zidit | 20 MT | x | x | x | x | 1 | 400
Posturi de transformare | PT 90 REGHIN | zidit | 20 MT | x | x | x | x | 1 | 250
Posturi de transformare | PT 94 REGHIN | zidit | 20 MT | x | x | x | x | 1 | 400
Posturi de transformare | PT 101 REGHIN | zidit | 20 MT | x | x | x | x | 1 | 250
Posturi de transformare | PT 100 REGHIN | zidit | 20 MT | x | x | x | x | 1 | 400
Posturi de transformare | PT 95 REGHIN | zidit | 20 MT | x | x | x | x | 1 | 400
Posturi de transformare | PT 40 REGHIN | aerian | 20 MT | x | x | x | x | 1 | 100
Posturi de transformare | PT 97 REGHIN | aerian | 20 MT | x | x | x | x | 1 | 250
Posturi de transformare | PT 61 REGHIN | aerian | 20 MT | x | x | x | x | 1 | 250
Posturi de transformare | PT 104 REGHIN | aerian | 20 MT | x | x | x | x | 1 | 100
Posturi de transformare | PT IAS FERMA 14 | aerian | 20 MT | x | x | x | x | 1 | 40
Posturi de transformare | PT IAS FERMA 2 | aerian | 20 MT | x | x | x | x | 1 | 100
Posturi de transformare | PT 113 REGHIN | aerian | 20 MT | x | x | x | x | 1 | 250
Posturi de transformare | PT 117 REGHIN | aerian | 20 MT | x | x | x | x | 1 | 50
Posturi de transformare | PT 112 REGHIN | zidit | 20 MT | x | x | x | x | 1 | 400
Posturi de transformare | PT NOD HIDROTEHNIC | aerian | 20 MT | x | x | x | x | 1 | 100
Posturi de transformare | PT STAŢIA DE ASFALTARE | aerian | 20 MT | x | x | x | x | 1 | 160
Posturi de transformare | PT POMPE DE APĂ | aerian | 20 MT | x | x | x | x | 1 | 63
Posturi de transformare | PT NOD HDRO | aerian | 20 MT | x | x | x | x | 1 | 100
Posturi de transformare | PT ZOOTEHNIE CAPUL DEALULUI | aerian | 20 MT | x | x | x | x | 1 | 250
Posturi de transformare | PT 109 IAS ATELIERE | aerian | 20 MT | x | x | x | x | 1 | 250
Posturi de transformare | PT 1 IAS POMIVITICOLA (CANTINA) | aerian | 20 MT | x | x | x | x | 1 | 40
Posturi de transformare | PT 2 IAS BANG POMIVITICILA (ORMENISAN) | aerian | 20 MT | x | x | x | x | 1 | 63
Posturi de transformare | PT IAS BENG ZOOTEHNICA | aerian | 20 MT | x | x | x | x | 1 | 100
Posturi de transformare | PT IAS MATERNITATE | aerian | 20 MT | x | x | x | x | 1 | 250
Posturi de transformare | PT IAS REGHIN FERMA 5 | aerian | 20 MT | x | x | x | x | 1 | 100
Posturi de transformare | PT IAS FERMA 10 REGHIN | aerian | 20 MT | x | x | x | x | 1 | 100
Posturi de transformare | PT 38 SIGHIŞOARA TR. 1 | zidit | 20 MT | x | x | x | x | 1 | 160
Posturi de transformare | PT 38 SIGHIŞOARA TR. 2 | zidit | 20 MT | x | x | x | x | 1 | 250
Posturi de transformare | PT 96 SIGHIŞOARA | zidit | 20 MT | x | x | x | x | 1 | 250
Posturi de transformare | PT 72 SIGHIŞOARA | zidit | 20 MT | x | x | x | x | 1 | 400
Posturi de transformare | PT 40 SIGHIŞOARA TR. 1 | zidit | 20 MT | x | x | x | x | 1 | 1000
Posturi de transformare | PT 40 SIGHIŞOARA TR. 2 | zidit | 20 MT | x | x | x | x | 1 | 1000
Posturi de transformare | PT 40 SIGHIŞOARA TR. 3 | zidit | 20 MT | x | x | x | x | 1 | 1000
Posturi de transformare | PT 64 SIGHIŞOARA | zidit | 20 MT | x | x | x | x | 1 | 400
Posturi de transformare | PT 35 SIGHIŞOARA TR. 1 | zidit | 20 MT | x | x | x | x | 1 | 630
Posturi de transformare | PT 35 SIGHIŞOARA TR. 2 | zidit | 20 MT | x | x | x | x | 1 | 630
Posturi de transformare | PT 42 SIGHIŞOARA TR. 1 | zidit | 20 MT | x | x | x | x | 1 | 250
Posturi de transformare | PT 42 SIGHIŞOARA TR. 2 | zidit | 20 MT | x | x | x | x | 1 | 400
Posturi de transformare | PT 36 SIGHIŞOARA TR. 1 | zidit | 20 MT | x | x | x | x | 1 | 630
Posturi de transformare | PT 36 SIGHIŞOARA TR. 2 | zidit | 20 MT | x | x | x | x | 1 | 630
Posturi de transformare | PT 36 SIGHIŞOARA TR. 3 | zidit | 20 MT | x | x | x | x | 1 | 630
Posturi de transformare | PT 88 SIGHIŞOARA TR. 1 | zidit | 20 MT | x | x | x | x | 1 | 400
Posturi de transformare | PT 88 SIGHIŞOARA TR. 2 | zidit | 20 MT | x | x | x | x | 1 | 400
Posturi de transformare | PT 16 SIGHIŞOARA TR. 1 | zidit | 20 MT | x | x | x | x | 1 | 1000
Posturi de transformare | PT 16 SIGHIŞOARA TR. 2 | zidit | 20 MT | x | x | x | x | 1 | 1000
Posturi de transformare | PT 16 SIGHIŞOARA TR. 3 | zidit | 20 MT | x | x | x | x | 1 | 1000
Posturi de transformare | PT 61 SIGHIŞOARA TR. 1 | zidit | 20 MT | x | x | x | x | 1 | 1000
Posturi de transformare | PT 61 SIGHIŞOARA TR. 2 | zidit | 20 MT | x | x | x | x | 1 | 1000
Posturi de transformare | PT 28 SIGHIŞOARA | zidit | 20 MT | x | x | x | x | 1 | 400
Posturi de transformare | PT 34 SIGHIŞOARA | zidit | 20 MT | x | x | x | x | 1 | 400
Posturi de transformare | PT 76 SIGHIŞOARA | zidit | 20 MT | x | x | x | x | 1 | 630
Posturi de transformare | PT 77 SIGHIŞOARA | zidit | 20 MT | x | x | x | x | 1 | 250
Posturi de transformare | PT 23 SIGHIŞOARA | zidit | 20 MT | x | x | x | x | 1 | 400
Posturi de transformare | PT 15 SIGHIŞOARA TR. 1 | zidit | 20 MT | x | x | x | x | 1 | 400
Posturi de transformare | PT 15 SIGHIŞOARA TR. 2 | zidit | 20 MT | x | x | x | x | 1 | 630
Posturi de transformare | PT 93 SIGHIŞOARA | aerian | 20 MT | x | x | x | x | 1 | 250
Posturi de transformare | PT 24 SIGHIŞOARA | zidit | 20 MT | x | x | x | x | 1 | 400
Posturi de transformare | PT 30 SIGHIŞOARA | zidit | 20 MT | x | x | x | x | 1 | 250
Posturi de transformare | PT 46 SIGHIŞOARA | aerian | 20 MT | x | x | x | x | 1 | 250
Posturi de transformare | PT 7 SIGHIŞOARA | zidit | 20 MT | x | x | x | x | 1 | 630
Posturi de transformare | PT 19 SIGHIŞOARA TR. 1 | zidit | 20 MT | x | x | x | x | 1 | 630
Posturi de transformare | PT 19 SIGHIŞOARA TR. 2 | zidit | 20 MT | x | x | x | x | 1 | 630
Posturi de transformare | PT 59 SIGHIŞOARA | zidit | 20 MT | x | x | x | x | 1 | 630
Posturi de transformare | PT 63 SIGHIŞOARA | zidit | 20 MT | x | x | x | x | 1 | 630
Posturi de transformare | PT 66 SIGHIŞOARA | zidit | 20 MT | x | x | x | x | 1 | 630
Posturi de transformare | PT 92 SIGHIŞOARA | zidit | 20 MT | x | x | x | x | 1 | 400
Posturi de transformare | PT 81 SIGHIŞOARA | zidit | 20 MT | x | x | x | x | 1 | 400
Posturi de transformare | PT 82 SIGHIŞOARA | zidit | 20 MT | x | x | x | x | 1 | 400
Posturi de transformare | PT 84 SIGHIŞOARA | zidit | 20 MT | x | x | x | x | 1 | 400
Posturi de transformare | PT 89 SIGHIŞOARA | zidit | 20 MT | x | x | x | x | 1 | 400
Posturi de transformare | PT 31 SIGHIŞOARA | zidit | 20 MT | x | x | x | x | 1 | 400
Posturi de transformare | PT 80 SIGHIŞOARA | aerian | 20 MT | x | x | x | x | 1 | 100
Posturi de transformare | PT 91 SIGHIŞOARA | aerian | 20 MT | x | x | x | x | 1 | 63
Posturi de transformare | PA 2 TR. 1 SIGHIŞOARA | zidit | 20 MT | x | x | x | x | 1 | 400
Posturi de transformare | PA 2 TR. 2 SIGHIŞOARA | zidit | 20 MT | x | x | x | x | 1 | 400
Posturi de transformare | PT 4 SIGHIŞOARA | zidit | 20 MT | x | x | x | x | 1 | 400
Posturi de transformare | PT 8 SIGHIŞOARA | zidit | 20 MT | x | x | x | x | 1 | 250
Posturi de transformare | PT 12 SIGHIŞOARA | zidit | 20 MT | x | x | x | x | 1 | 630
Posturi de transformare | PT 25 SIGHIŞOARA | zidit | 20 MT | x | x | x | x | 1 | 250
Posturi de transformare | PT 74 SIGHIŞOARA | zidit | 20 MT | x | x | x | x | 1 | 400
Posturi de transformare | PT 14 SIGHIŞOARA | zidit | 20 MT | x | x | x | x | 1 | 630
Posturi de transformare | PT 56 SIGHIŞOARA | aerian | 20 MT | x | x | x | x | 1 | 100
Posturi de transformare | PT 57 SIGHIŞOARA | aerian | 20 MT | x | x | x | x | 1 | 63
Posturi de transformare | PT 58 SIGHIŞOARA | aerian | 20 MT | x | x | x | x | 1 | 100
Posturi de transformare | PT 98 SIGHIŞOARA | aerian | 20 MT | x | x | x | x | 1 | 63
Posturi de transformare | PT 33 SIGHIŞOARA | zidit | 20 MT | x | x | x | x | 1 | 400
Posturi de transformare | PT 37 SIGHIŞOARA | zidit | 20 MT | x | x | x | x | 1 | 250
Posturi de transformare | PT 5 SIGHIŞOARA | zidit | 20 MT | x | x | x | x | 1 | 400
Posturi de transformare | PT 75 SIGHIŞOARA | zidit | 20 MT | x | x | x | x | 1 | 250
Posturi de transformare | PT 62 SIGHIŞOARA TR. 1 | zidit | 20 MT | x | x | x | x | 1 | 250
Posturi de transformare | PT 62 SIGHIŞOARA TR. 2 | zidit | 20 MT | x | x | x | x | 1 | 250
Posturi de transformare | PT 6 SIGHIŞOARA | aerian | 20 MT | x | x | x | x | 1 | 250
Posturi de transformare | PA 1 SIGHIŞOARA | zidit | 20 MT | x | x | x | x | 1 | zidit
Posturi de transformare | PT 39 SIGHIŞOARA | zidit | 20 MT | x | x | x | x | 1 | 250
Posturi de transformare | PT 22 SIGHIŞOARA | zidit | 20 MT | x | x | x | x | 1 | 800
Posturi de transformare | PT 22 SIGHIŞOARA | zidit | 20 MT | x | x | x | x | 1 | 800
Posturi de transformare | PT 29 SIGHIŞOARA | zidit | 20 MT | x | x | x | x | 1 | 250
Posturi de transformare | PT 10 SIGHIŞOARA TR. 1 | zidit | 20 MT | x | x | x | x | 1 | 400
Posturi de transformare | PT 13 SIGHIŞOARA TR. 2 | zidit | 20 MT | x | x | x | x | 1 | 250
Posturi de transformare | PT 3 SIGHIŞOARA | zidit | 20 MT | x | x | x | x | 1 | 250
Posturi de transformare | PT 44 SIGHIŞOARA | zidit | 20 MT | x | x | x | x | 1 | 400
Posturi de transformare | PT 70 SIGHIŞOARA | zidit | 20 MT | x | x | x | x | 1 | 400
Posturi de transformare | PT 70 SIGHIŞOARA | zidit | 20 MT | x | x | x | x | 1 | 400
Posturi de transformare | PT 26 SIGHIŞOARA | zidit | 20 MT | x | x | x | x | 1 | 400
Posturi de transformare | PT 95 SIGHIŞOARA | aerian | 20 MT | x | x | x | x | 1 | 250
Posturi de transformare | PT 18 SIGHIŞOARA | zidit | 20 MT | x | x | x | x | 1 | 250
Posturi de transformare | PT 32 SIGHIŞOARA TR. 1 | zidit | 20 MT | x | x | x | x | 1 | 630
Posturi de transformare | PT 32 SIGHIŞOARA TR. 2 | zidit | 20 MT | x | x | x | x | 1 | 630
Posturi de transformare | PT 9 SIGHIŞOARA | zidit | 20 MT | x | x | x | x | 1 | 630
Posturi de transformare | PT 1 SIGHIŞOARA TR. 1 | zidit | 20 MT | x | x | x | x | 1 | 630
Posturi de transformare | PT 1 SIGHIŞOARA TR. 2 | zidit | 20 MT | x | x | x | x | 1 | 630
Posturi de transformare | PT 1 SIGHIŞOARA TR. 3 | zidit | 20 MT | x | x | x | x | 1 | 250
Posturi de transformare | PT 2 SIGHIŞOARA TR. 1 | zidit | 20 MT | x | x | x | x | 1 | 630
Posturi de transformare | PT 2 SIGHIŞOARA TR. 2 | zidit | 20 MT | x | x | x | x | 1 | 63
Posturi de transformare | PT 65 SIGHIŞOARA TR. 1 | zidit | 20 MT | x | x | x | x | 1 | 630
Posturi de transformare | PT 65 SIGHIŞOARA TR. 2 | zidit | 20 MT | x | x | x | x | 1 | 630
Posturi de transformare | PT 68 SIGHIŞOARA | zidit | 20 MT | x | x | x | x | 1 | 400
Posturi de transformare | PT 69 SIGHIŞOARA | zidit | 20 MT | x | x | x | x | 1 | 400
Posturi de transformare | PT 86 SIGHIŞOARA TR. 1 | zidit | 20 MT | x | x | x | x | 1 | 630
Posturi de transformare | PT 86 SIGHIŞOARA TR. 2 | zidit | 20 MT | x | x | x | x | 1 | 630
Posturi de transformare | PT 85 SIGHIŞOARA | aerian | 20 MT | x | x | x | x | 1 | 250
Posturi de transformare | PT 73 SIGHIŞOARA TR. 1 | zidit | 20 MT | x | x | x | x | 1 | 400
Posturi de transformare | PT 73 SIGHIŞOARA TR. 2 | zidit | 20 MT | x | x | x | x | 1 | 400
Posturi de transformare | PT 20 SIGHIŞOARA | aerian | 20 MT | x | x | x | x | 1 | 100
Posturi de transformare | PT 71 SIGHIŞOARA | aerian | 20 MT | x | x | x | x | 1 | 160
Posturi de transformare | PT 45 SIGHIŞOARA | aerian | 20 MT | x | x | x | x | 1 | 100
Posturi de transformare | PT 87 SIGHIŞOARA | aerian | 20 MT | x | x | x | x | 1 | 400
Posturi de transformare | PT 97 SIGHIŞOARA | aerian | 20 MT | x | x | x | x | 1 | 63
Posturi de transformare | PT 46 SIGHIŞOARA | aerian | 20 MT | x | x | x | x | 1 | 100
Posturi de transformare | PT 47 SIGHIŞOARA TR. 1 | zidit | 20 MT | x | x | x | x | 1 | 630
Posturi de transformare | PT 47 SIGHIŞOARA TR. 2 | zidit | 20 MT | x | x | x | x | 1 | 630
Posturi de transformare | PT 47 SIGHIŞOARA TR. 3 | zidit | 20 MT | x | x | x | x | 1 | 250
Posturi de transformare | PT 48 SIGHIŞOARA | aerian | 20 MT | x | x | x | x | 1 | 63
Posturi de transformare | PT 93 SIGHIŞOARA | aerian | 20 MT | x | x | x | x | 1 | 250
Posturi de transformare | PT 78 SIGHIŞOARA TR. 1 | zidit | 20 MT | x | x | x | x | 1 | 630
Posturi de transformare | PT 78 SIGHIŞOARA TR. 2 | zidit | 20 MT | x | x | x | x | 1 | 630
Posturi de transformare | PT 78 SIGHIŞOARA TR. 3 | zidit | 20 MT | x | x | x | x | 1 | 400
Posturi de transformare | PT 41 SIGHIŞOARA TR. 1 | zidit | 20 MT | x | x | x | x | 1 | 1000
Posturi de transformare | PT 41 SIGHIŞOARA TR. 2 | zidit | 20 MT | x | x | x | x | 1 | 1000
Posturi de transformare | PT 41 SIGHIŞOARA TR. 3 | zidit | 20 MT | x | x | x | x | 1 | 1000
Posturi de transformare | PT 11 SIGHIŞOARA TR. 1 | zidit | 20 MT | x | x | x | x | 1 | 1600
Posturi de transformare | PT 11 SIGHIŞOARA TR. 2 | zidit | 20 MT | x | x | x | x | 1 | 1600
Posturi de transformare | PT 55 SIGHIŞOARA | aerian | 20 MT | x | x | x | x | 1 | 250
Posturi de transformare | PT 54 SIGHIŞOARA | aerian | 20 MT | x | x | x | x | 1 | 100
Posturi de transformare | PT 49 SIGHIŞOARA | aerian | 20 MT | x | x | x | x | 1 | 100
Posturi de transformare | PT 51 SIGHIŞOARA | aerian | 20 MT | x | x | x | x | 1 | 250
Posturi de transformare | PT 60 SIGHIŞOARA | aerian | 20 MT | x | x | x | x | 1 | 250
Posturi de transformare | PT 83 SIGHIŞOARA TR. 1 | zidit | 20 MT | x | x | x | x | 1 | 630
Posturi de transformare | PT 83 SIGHIŞOARA TR. 2 | zidit | 20 MT | x | x | x | x | 1 | 630
Posturi de transformare | PT53 SIGHIŞOARA | aerian | 20 MT | x | x | x | x | 1 | 250
Posturi de transformare | PT 79 SIGHIŞOARA TR. 1 | zidit | 20 MT | x | x | x | x | 1 | 1000
Posturi de transformare | PT 79 SIGHIŞOARA TR. 2 | zidit | 20 MT | x | x | x | x | 1 | 1000
Posturi de transformare | PT 50 SIGHIŞOARA | aerian | 20 MT | x | x | x | x | 1 | 250
Posturi de transformare | PT 52 SIGHIŞOARA TR. 1 | zidit | 20 MT | x | x | x | x | 1 | 630
Posturi de transformare | PT 52 SIGHIŞOARA TR. 2 | zidit | 20 MT | x | x | x | x | 1 | 400
Posturi de transformare | PT 5 HETIUR | aerian | 20 MT | x | x | x | x | 1 | 63
Posturi de transformare | PT 2 HETIUR | aerian | 20 MT | x | x | x | x | 1 | 250
Posturi de transformare | PT 3 HETIUR | aerian | 20 MT | x | x | x | x | 1 | 100
Posturi de transformare | PT 4 HETIUR | aerian | 20 MT | x | x | x | x | 1 | 100
Posturi de transformare | PT 1 HETIUR | aerian | 20 MT | x | x | x | x | 1 | 160
Posturi de transformare | PT 20 TÂRNĂVENI | zidit | 20 MT | x | x | x | x | 1 | 1000
Posturi de transformare | PA 2 TÂRNĂVENI | zidit | 20 MT | x | x | x | x | 1 | 1000
Posturi de transformare | PA 3 TÂRNĂVENI | zidit | 20 MT | x | x | x | x | 1 | 1600
Posturi de transformare | PT 22 TÂRNĂVENI | zidit | 20 MT | x | x | x | x | 1 | 1600
Posturi de transformare | PT 15 TÂRNĂVENI TR. 1 | zidit | 20 MT | x | x | x | x | 1 | 1000
Posturi de transformare | PT 15 TÂRNĂVENI TR. 2 | zidit | 20 MT | x | x | x | x | 1 | 1000
Posturi de transformare | PT 60 TÂRNĂVENI | aerian | 20 MT | x | x | x | x | 1 | 250
Posturi de transformare | PT 65 TÂRNĂVENI TR. 1 | zidit | 20 MT | x | x | x | x | 1 | 400
Posturi de transformare | PT 65 TÂRNĂVENI TR. 2 | zidit | 20 MT | x | x | x | x | 1 | 400
Posturi de transformare | PT 58 TÂRNĂVENI | zidit | 20 MT | x | x | x | x | 1 | 400
Posturi de transformare | PT 19 TÂRNĂVENI | zidit | 20 MT | x | x | x | x | 1 | 400
Posturi de transformare | PT 59 TÂRNĂVENI TR. 1 | zidit | 20 MT | x | x | x | x | 1 | 250
Posturi de transformare | PT 59 TÂRNĂVENI TR. 2 | zidit | 20 MT | x | x | x | x | 1 | 250
Posturi de transformare | PT 37 TÂRNĂVENI | zidit | 20 MT | x | x | x | x | 1 | 400
Posturi de transformare | PT 13 TÂRNĂVENI | aerian | 20 MT | x | x | x | x | 1 | 250
Posturi de transformare | PT 11 TÂRNĂVENI | zidit | 20 MT | x | x | x | x | 1 | 400
Posturi de transformare | PT 12 TÂRNĂVENI | aerian | 20 MT | x | x | x | x | 1 | 250
Posturi de transformare | PT 45 TÂRNĂVENI | zidit | 20 MT | x | x | x | x | 1 | 250
Posturi de transformare | PT 9 TÂRNĂVENI TR. 1 | zidit | 20 MT | x | x | x | x | 1 | 630
Posturi de transformare | PT 9 TÂRNĂVENI TR. 2 | zidit | 20 MT | x | x | x | x | 1 | 630
Posturi de transformare | PT 21 TÂRNĂVENI | zidit | 20 MT | x | x | x | x | 1 | 400
Posturi de transformare | PT 34 TÂRNĂVENI TR. 1 | zidit | 20 MT | x | x | x | x | 1 | 630
Posturi de transformare | PT 34 TÂRNĂVENI TR. 2 | zidit | 20 MT | x | x | x | x | 1 | 400
Posturi de transformare | PT 35 TÂRNĂVENI | zidit | 20 MT | x | x | x | x | 1 | 400
Posturi de transformare | PT 38 TÂRNĂVENI TR. 1 | zidit | 20 MT | x | x | x | x | 1 | 400
Posturi de transformare | PT 38 TÂRNĂVENI TR. 2 | zidit | 20 MT | x | x | x | x | 1 | 400
Posturi de transformare | PT 27 TÂRNĂVENI | zidit | 20 MT | x | x | x | x | 1 | 400
Posturi de transformare | PT 54 TÂRNĂVENI | zidit | 20 MT | x | x | x | x | 1 | 400
Posturi de transformare | PT 29 TÂRNĂVENI | zidit | 20 MT | x | x | x | x | 1 | 630
Posturi de transformare | PT 8 TÂRNĂVENI | zidit | 20 MT | x | x | x | x | 1 | 250
Posturi de transformare | PT 26 TÂRNĂVENI | aerian | 20 MT | x | x | x | x | 1 | 100
Posturi de transformare | PT 7 TÂRNĂVENI | aerian | 20 MT | x | x | x | x | 1 | 250
Posturi de transformare | PA 1 TÂRNĂVENI | zidit | 20 MT | x | x | x | x | 1 | 1000
Posturi de transformare | PA 4 TÂRNĂVENI TR. 1 | zidit | 20 MT | x | x | x | x | 1 | 630
Posturi de transformare | PA 4 TÂRNĂVENI TR. 2 | zidit | 20 MT | x | x | x | x | 1 | 630
Posturi de transformare | PT 25 TÂRNĂVENI | aerian | 20 MT | x | x | x | x | 1 | 250
Posturi de transformare | PT 16 TÂRNĂVENI TR. 1 | zidit | 20 MT | x | x | x | x | 1 | 630
Posturi de transformare | PT 16 TÂRNĂVENI TR. 2 | zidit | 20 MT | x | x | x | x | 1 | 630
Posturi de transformare | PT 66 TÂRNĂVENI | zidit | 20 MT | x | x | x | x | 1 | 400
Posturi de transformare | PT 36 TÂRNĂVENI | aerian | 20 MT | x | x | x | x | 1 | 100
Posturi de transformare | PT 63 TÂRNĂVENI TR. 1 | zidit | 20 MT | x | x | x | x | 1 | 250
Posturi de transformare | PT 63 TÂRNĂVENI TR. 2 | zidit | 20 MT | x | x | x | x | 1 | 250
Posturi de transformare | PT 4 TÂRNĂVENI | zidit | 20 MT | x | x | x | x | 1 | 400
Posturi de transformare | PT 61 TÂRNĂVENI | zidit | 20 MT | x | x | x | x | 1 | 250
Posturi de transformare | PT 28 TÂRNĂVENI | zidit | 20 MT | x | x | x | x | 1 | 400
Posturi de transformare | PT 24 TÂRNĂVENI | zidit | 20 MT | x | x | x | x | 1 | 400
Posturi de transformare | PT 23 TÂRNĂVENI | zidit | 20 MT | x | x | x | x | 1 | 400
Posturi de transformare | PT 10 TÂRNĂVENI | zidit | 20 MT | x | x | x | x | 1 | 400
Posturi de transformare | PT 14 TÂRNĂVENI | zidit | 20 MT | x | x | x | x | 1 | 400
Posturi de transformare | PT 32 TÂRNĂVENI | zidit | 20 MT | x | x | x | x | 1 | 400
Posturi de transformare | PT 42 TÂRNĂVENI TR. 1 | zidit | 20 MT | x | x | x | x | 1 | 400
Posturi de transformare | PT 42 TÂRNĂVENI TR. 2 | zidit | 20 MT | x | x | x | x | 1 | 400
Posturi de transformare | PT 48 TÂRNĂVENI | zidit | 20 MT | x | x | x | x | 1 | 400
Posturi de transformare | PT 49 TÂRNĂVENI | zidit | 20 MT | x | x | x | x | 1 | 400
Posturi de transformare | PT 52 TÂRNĂVENI | zidit | 20 MT | x | x | x | x | 1 | 400
Posturi de transformare | PT 33 TÂRNĂVENI TR. 1 | zidit | 20 MT | x | x | x | x | 1 | 630
Posturi de transformare | PT 33 TÂRNĂVENI TR. 2 | zidit | 20 MT | x | x | x | x | 1 | 630
Posturi de transformare | PT 6 TÂRNĂVENI TR. 1 | zidit | 20 MT | x | x | x | x | 1 | 630
Posturi de transformare | PT 6 TÂRNĂVENI TR. 2 | zidit | 20 MT | x | x | x | x | 1 | 1000
Posturi de transformare | PT 62 TÂRNĂVENI | zidit | 20 MT | x | x | x | x | 1 | 630
Posturi de transformare | PT 3 TÂRNĂVENI | zidit | 20 MT | x | x | x | x | 1 | 630
Posturi de transformare | PT 50 TÂRNĂVENI TR. 1 | zidit | 20 MT | x | x | x | x | 1 | 630
Posturi de transformare | PT 50 TÂRNĂVENI TR. 2 | zidit | 20 MT | x | x | x | x | 1 | 630
Posturi de transformare | PT 51 TÂRNĂVENI TR. 1 | zidit | 20 MT | x | x | x | x | 1 | 250
Posturi de transformare | PT 51 TÂRNĂVENI TR. 2 | zidit | 20 MT | x | x | x | x | 1 | 250
Posturi de transformare | PT 67 TÂRNĂVENI TR. 1 | zidit | 20 MT | x | x | x | x | 1 | 1600
Posturi de transformare | PT 67 TÂRNĂVENI TR. 2 | zidit | 20 MT | x | x | x | x | 1 | 1600
Posturi de transformare | PT 53 TÂRNĂVENI | aerian | 20 MT | x | x | x | x | 1 | 250
Posturi de transformare | PT 1 TÂRNĂVENI | aerian | 20 MT | x | x | x | x | 1 | 630
Posturi de transformare | PT 1 TÂRNĂVENI | zidit | 20 MT | x | x | x | x | 1 | 630
Posturi de transformare | PT 2 TÂRNĂVENI | zidit | 20 MT | x | x | x | x | 1 | 250
Posturi de transformare | PT 44 TÂRNĂVENI | zidit | 20 MT | x | x | x | x | 1 | 400
Posturi de transformare | PT 31 TÂRNĂVENI | zidit | 20 MT | x | x | x | x | 1 | 400
Posturi de transformare | PT 40 TÂRNĂVENI | zidit | 20 MT | x | x | x | x | 1 | 400
Posturi de transformare | PT 55 TÂRNĂVENI | zidit | 20 MT | x | x | x | x | 1 | 250
Posturi de transformare | PT 17 TÂRNĂVENI | aerian | 20 MT | x | x | x | x | 1 | 250
Posturi de transformare | PT 56 TÂRNĂVENI | aerian | 20 MT | x | x | x | x | 1 | 100
Posturi de transformare | PT 64 TÂRNĂVENI | aerian | 20 MT | x | x | x | x | 1 | 400
Posturi de transformare | PT 5 TÂRNĂVENI | zidit | 20 MT | x | x | x | x | 1 | 400
Posturi de transformare | PT 5 TÂRNĂVENI | zidit | 20 MT | x | x | x | x | 1 | 630
Posturi de transformare | PT 69 TÂRNĂVENI | aerian | 20 MT | x | x | x | x | 1 | 100
Posturi de transformare | PT 30 TÂRNĂVENI | aerian | 20 MT | x | x | x | x | 1 | 250
Posturi de transformare | PT 39 TÂRNĂVENI | aerian | 20 MT | x | x | x | x | 1 | 100
Posturi de transformare | PT 41 TÂRNĂVENI | aerian | 20 MT | x | x | x | x | 1 | 100
Posturi de transformare | PT 68 TÂRNĂVENI | aerian | 20 MT | x | x | x | x | 1 | 40
Posturi de transformare | PT 46 TÂRNĂVENI | aerian | 20 MT | x | x | x | x | 1 | 250
Posturi de transformare | PT 47 TÂRNĂVENI | aerian | 20 MT | x | x | x | x | 1 | 40
Posturi de transformare | PT 18 TÂRNĂVENI | aerian | 20 MT | x | x | x | x | 1 | 250
Posturi de transformare | PT 43 TÂRNĂVENI | aerian | 20 MT | x | x | x | x | 1 | 250
Posturi de transformare | PT 57 TÂRNĂVENI | aerian | 20 MT | x | x | x | x | 1 | 40
Posturi de transformare | PT 1 BOTORCA | aerian | 20 MT | x | x | x | x | 1 | 250
Posturi de transformare | PT 2 BOTORCA | aerian | 20 MT | x | x | x | x | 1 | 100
Posturi de transformare | PA 6 BOTORCA | zidit | 20 MT | x | x | x | x | 1 | 630
Posturi de transformare | PT 3 BOTORCA | zidit | 20 MT | x | x | x | x | 1 | 1600
Posturi de transformare | PA 6 BOTORCA | zidit | 20 MT | x | x | x | x | 1 | 630
Posturi de transformare | PT 1 BOBOHALMA | aerian | 20 MT | x | x | x | x | 1 | 100
Posturi de transformare | PT 2 BOBOHALMA | aerian | 20 MT | x | x | x | x | 1 | 100
Posturi de transformare | PT 1 CUŞTELNIC | aerian | 20 MT | x | x | x | x | 1 | 250
Posturi de transformare | PT 2 CUŞTELNIC | aerian | 20 MT | x | x | x | x | 1 | 250
Posturi de transformare | PT 29 IERNUT TR. 1 | zidit | 20 MT | x | x | x | x | 1 | 630
Posturi de transformare | PT 29 IERNUT TR. 2 | zidit | 20 MT | x | x | x | x | 1 | 630
Posturi de transformare | PT 9 SERE IERNUT TR. 1 | zidit | 20 MT | x | x | x | x | 1 | 630
Posturi de transformare | PT 9 SERE IERNUT TR. 2 | zidit | 20 MT | x | x | x | x | 1 | 630
Posturi de transformare | PT 16IERNUT | aerian | 20 MT | x | x | x | x | 1 | 100
Posturi de transformare | PT 17IERNUT | zidit | 20 MT | x | x | x | x | 1 | 400
Posturi de transformare | PT 28 IERNUT TR. 1 | zidit | 20 MT | x | x | x | x | 1 | 400
Posturi de transformare | PT 28 IERNUT TR. 2 | zidit | 20 MT | x | x | x | x | 1 | 400
Posturi de transformare | PT 3 IERNUT | aerian | 20 MT | x | x | x | x | 1 | 63
Posturi de transformare | PT 8 IERNUT | aerian | 20 MT | x | x | x | x | 1 | 250
Posturi de transformare | PT 21 IERNUT | zidit | 20 MT | x | x | x | x | 1 | 400
Posturi de transformare | PT 14 IERNUT TR. 1 | zidit | 20 MT | x | x | x | x | 1 | 1000
Posturi de transformare | PT 14 IERNUT TR. 2 | zidit | 20 MT | x | x | x | x | 1 | 1000
Posturi de transformare | PT 4 IERNUT | aerian | 20 MT | x | x | x | x | 1 | 250
Posturi de transformare | PT 24IERNUT | aerian | 20 MT | x | x | x | x | 1 | 160
Posturi de transformare | PT 20IERNUT | zidit | 20 MT | x | x | x | x | 1 | 400
Posturi de transformare | PT 18 IERNUT | aerian | 20 MT | x | x | x | x | 1 | 250
Posturi de transformare | PT 13 IERNUT | zidit | 20 MT | x | x | x | x | 1 | 630
Posturi de transformare | PT 15 IERNUT | zidit | 20 MT | x | x | x | x | 1 | 400
Posturi de transformare | PT 1 IERNUT TR. 1 | zidit | 20 MT | x | x | x | x | 1 | 400
Posturi de transformare | PT 1 IERNUT TR. 2 | zidit | 20 MT | x | x | x | x | 1 | 400
Posturi de transformare | PT 31 IERNUT | aerian | 20 MT | x | x | x | x | 1 | 100
Posturi de transformare | PT 2 IERNUT | aerian | 20 MT | x | x | x | x | 1 | 160
Posturi de transformare | PT 25 IERNUT | aerian | 20 MT | x | x | x | x | 1 | 160
Posturi de transformare | PT 9 IERNUT | aerian | 20 MT | x | x | x | x | 1 | 100
Posturi de transformare | PT 27 IERNUT | aerian | 20 MT | x | x | x | x | 1 | 250
Posturi de transformare | PT 5 IERNUT | zidit | 20 MT | x | x | x | x | 1 | 400
Posturi de transformare | PT 30 IERNUT | zidit | 20 MT | x | x | x | x | 1 | 400
Posturi de transformare | 32 IERNUT | aerian | 20 MT | x | x | x | x | 1 | 25
Posturi de transformare | PT 23 IERNUT | aerian | 20 MT | x | x | x | x | 1 | 400
Posturi de transformare | PT 26 IERNUT | zidit | 20 MT | x | x | x | x | 1 | 400
Posturi de transformare | PT 22 IERNUT | aerian | 20 MT | x | x | x | x | 1 | 40
Posturi de transformare | PT 6 IERNUT TR. 1 | zidit | 20 MT | x | x | x | x | 1 | 630
Posturi de transformare | PT 6 IERNUT TR. 2 | zidit | 20 MT | x | x | x | x | 1 | 250
Posturi de transformare | PT 10 IERNUT TR. 1 | zidit | 20 MT | x | x | x | x | 1 | 630
Posturi de transformare | PT 10 IERNUT TR. 2 | zidit | 20 MT | x | x | x | x | 1 | 630
Posturi de transformare | PT 10 IERNUT TR. 1 | zidit | 20 MT | x | x | x | x | 1 | 2000
Posturi de transformare | PT 10 IERNUT TR. 2 | zidit | 20 MT | x | x | x | x | 1 | 1000
Posturi de transformare | PT 11 IERNUT | zidit | 20 MT | x | x | x | x | 1 | 400
Posturi de transformare | PT 12 IERNUT TR. 1 | zidit | 20 MT | x | x | x | x | 1 | 1000
Posturi de transformare | PT 12 IERNUTT TR. 2 | zidit | 20 MT | x | x | x | x | 1 | 1000
Posturi de transformare | PT 5 CIPĂU | aerian | 20 MT | x | x | x | x | 1 | 100
Posturi de transformare | PT 1 CIPĂU | aerian | 20 MT | x | x | x | x | 1 | 100
Posturi de transformare | PT 4 CIPĂU | aerian | 20 MT | x | x | x | x | 1 | 100
Posturi de transformare | PT 3 CIPĂU | aerian | 20 MT | x | x | x | x | 1 | 100
Posturi de transformare | PT 2 CIPĂU | aerian | 20 MT | x | x | x | x | 1 | 100
Posturi de transformare | PT 4 DEAG | aerian | 20 MT | x | x | x | x | 1 | 160
Posturi de transformare | PT 1 DEAG | aerian | 20 MT | x | x | x | x | 1 | 100
Posturi de transformare | PT 2 DEAG | aerian | 20 MT | x | x | x | x | 1 | 100
Posturi de transformare | PT 3 DEAG | aerian | 20 MT | x | x | x | x | 1 | 100
Posturi de transformare | PT 1 SĂLCUD | aerian | 20 MT | x | x | x | x | 1 | 250
Posturi de transformare | PT 2 SĂLCUD | aerian | 20 MT | x | x | x | x | 1 | 100
Posturi de transformare | PT 1 OARBA DE MUREŞ | aerian | 20 MT | x | x | x | x | 1 | 40
Posturi de transformare | PT 1 SFÂNTU GHEORGHE | aerian | 20 MT | x | x | x | x | 1 | 100
Posturi de transformare | PT 1 LECHINŢA | aerian | 20 MT | x | x | x | x | 1 | 100
Posturi de transformare | PT 3 LECHINŢA | aerian | 20 MT | x | x | x | x | 1 | 250
Posturi de transformare | PT 2 LECHINŢA | aerian | 20 MT | x | x | x | x | 1 | 250
Posturi de transformare | PT 5 LUDUŞ | aerian | 20 MT | x | x | x | x | 1 | 250
Posturi de transformare | PT 41 LUDUŞ | aerian | 20 MT | x | x | x | x | 1 | 250
Posturi de transformare | PT 8 LUDUŞ | aerian | 20 MT | x | x | x | x | 1 | 250
Posturi de transformare | PT 29 LUDUŞ | zidit | 20 MT | x | x | x | x | 1 | 630
Posturi de transformare | PT 3 LUDUŞ | zidit | 20 MT | x | x | x | x | 1 | 250
Posturi de transformare | PT 52 LUDUŞ | zidit | 20 MT | x | x | x | x | 1 | 400
Posturi de transformare | PT 27 LUDUŞ | zidit | 20 MT | x | x | x | x | 1 | 250
Posturi de transformare | PT 31 LUDUŞ | zidit | 20 MT | x | x | x | x | 1 | 630
Posturi de transformare | PT 34 LUDUŞ | zidit | 20 MT | x | x | x | x | 1 | 250
Posturi de transformare | PT 23 LUDUŞ | zidit | 20 MT | x | x | x | x | 1 | 630
Posturi de transformare | PT 26 LUDUŞ | zidit | 20 MT | x | x | x | x | 1 | 400
Posturi de transformare | PT 7 LUDUŞ | zidit | 20 MT | x | x | x | x | 1 | 400
Posturi de transformare | PT 53 LUDUŞ | zidit | 20 MT | x | x | x | x | 1 | 250
Posturi de transformare | PT 33 LUDUŞ | zidit | 20 MT | x | x | x | x | 1 | 400
Posturi de transformare | PT 16 LUDUŞ | zidit | 20 MT | x | x | x | x | 1 | 400
Posturi de transformare | PT 51 LUDUŞ | zidit | 20 MT | x | x | x | x | 1 | 160
Posturi de transformare | PT 47 LUDUŞ | zidit | 20 MT | x | x | x | x | 1 | 400
Posturi de transformare | PT 9 LUDUŞ | aerian | 20 MT | x | x | x | x | 1 | 250
Posturi de transformare | PT 48 LUDUŞ | zidit | 20 MT | x | x | x | x | 1 | 250
Posturi de transformare | PT 30 LUDUŞ | aerian | 20 MT | x | x | x | x | 1 | 630
Posturi de transformare | PT 12 LUDUŞ | zidit | 20 MT | x | x | x | x | 1 | 400
Posturi de transformare | PT 25 LUDUŞ | zidit | 20 MT | x | x | x | x | 1 | 250
Posturi de transformare | PT 13 LUDUŞ | aerian | 20 MT | x | x | x | x | 1 | 250
Posturi de transformare | PT 32 LUDUŞ | zidit | 20 MT | x | x | x | x | 1 | 400
Posturi de transformare | PT 22 LUDUŞ | aerian | 20 MT | x | x | x | x | 1 | 250
Posturi de transformare | PT 1 LUDUŞ | aerian | 20 MT | x | x | x | x | 1 | 100
Posturi de transformare | PT 2 LUDUŞ | aerian | 20 MT | x | x | x | x | 1 | 250
Posturi de transformare | PT 28 LUDUŞ | zidit | 20 MT | x | x | x | x | 1 | 400
Posturi de transformare | PT 45 LUDUŞ | aerian | 20 MT | x | x | x | x | 1 | 160
Posturi de transformare | PT 40 LUDUŞ | aerian | 20 MT | x | x | x | x | 1 | 100
Posturi de transformare | PT 4 LUDUŞ | zidit | 20 MT | x | x | x | x | 1 | 400
Posturi de transformare | PT 37 LUDUŞ | aerian | 20 MT | x | x | x | x | 1 | 100
Posturi de transformare | PT 21 LUDUŞ | aerian | 20 MT | x | x | x | x | 1 | 250
Posturi de transformare | PT 50 LUDUŞ | aerian | 20 MT | x | x | x | x | 1 | 250
Posturi de transformare | PT 49 LUDUŞ | aerian | 20 MT | x | x | x | x | 1 | 100
Posturi de transformare | PT 54 LUDUŞ | aerian | 20 MT | x | x | x | x | 1 | 250
Posturi de transformare | PT 55 LUDUŞ | aerian | 20 MT | x | x | x | x | 1 | 40
Posturi de transformare | PT 57 LUDUŞ | aerian | 20 MT | x | x | x | x | 1 | 40
Posturi de transformare | PT 59 LUDUŞ | aerian | 20 MT | x | x | x | x | 1 | 40
Posturi de transformare | PT 36 LUDUŞ | zidit | 20 MT | x | x | x | x | 1 | 400
Posturi de transformare | PT 43 LUDUŞ | zidit | 20 MT | x | x | x | x | 1 | 400
Posturi de transformare | PT 14 LUDUŞ | zidit | 20 MT | x | x | x | x | 1 | 630
Posturi de transformare | PT 38 LUDUŞ | aerian | 20 MT | x | x | x | x | 1 | 63
Posturi de transformare | PT 10 LUDUŞ | zidit | 20 MT | x | x | x | x | 1 | 400
Posturi de transformare | PT 11 LUDUŞ | zidit | 20 MT | x | x | x | x | 1 | 250
Posturi de transformare | PT 46 LUDUŞ | aerian | 20 MT | x | x | x | x | 1 | 160
Posturi de transformare | PT 39 LUDUŞ | aerian | 20 MT | x | x | x | x | 1 | 63
Posturi de transformare | PT 15 LUDUŞ | aerian | 20 MT | x | x | x | x | 1 | 250
Posturi de transformare | PT 35 LUDUŞ | zidit | 20 MT | x | x | x | x | 1 | 400
Posturi de transformare | PT 19 LUDUŞ TR. 1 | zidit | 20 MT | x | x | x | x | 1 | 400
Posturi de transformare | PT 19 LUDUŞ TR. 2 | zidit | 20 MT | x | x | x | x | 1 | 400
Posturi de transformare | PT 24 LUDUŞ | aerian | 20 MT | x | x | x | x | 1 | 100
Posturi de transformare | PT 20 LUDUŞ | aerian | 20 MT | x | x | x | x | 1 | 100
Posturi de transformare | PT 42 LUDUŞ TR. 1 | zidit | 20 MT | x | x | x | x | 1 | 1000
Posturi de transformare | PT 42 LUDUŞ TR. 2 | zidit | 20 MT | x | x | x | x | 1 | 1000
Posturi de transformare | PT 4 FUNDĂTURA ROŞIORI | aerian | 20 MT | x | x | x | x | 1 | 63
Posturi de transformare | PT 5 FUNDĂTURA | aerian | 20 MT | x | x | x | x | 1 | 25
Posturi de transformare | PT 6 FUNDĂTURA | aerian | 20 MT | x | x | x | x | 1 | 40
Posturi de transformare | PT 1 CENTRU ROŞIORI | aerian | 20 MT | x | x | x | x | 1 | 100
Posturi de transformare | PT 2 IAS ROŞIORI | aerian | 20 MT | x | x | x | x | 1 | 100
Posturi de transformare | PT 5 DAHULUI ROŞIORI | aerian | 20 MT | x | x | x | x | 1 | 100
Posturi de transformare | PT 1 AVRĂMEŞTI | aerian | 20 MT | x | x | x | x | 1 | 63
Posturi de transformare | PT 1 GHEJA | aerian | 20 MT | x | x | x | x | 1 | 160
Posturi de transformare | PT 2 GHEJA | aerian | 20 MT | x | x | x | x | 1 | 250
Posturi de transformare | PT 1 MIERCUREA NIRAJ | aerian | 20 MT | x | x | x | x | 1 | 100
Posturi de transformare | PT 12 MIERCUREA NIRAJ | aerian | 20 MT | x | x | x | x | 1 | 100
Posturi de transformare | PT 13 MIERCUREA NIRAJ | aerian | 20 MT | x | x | x | x | 1 | 250
Posturi de transformare | PT 10 MIERCUREA NIRAJ | aerian | 20 MT | x | x | x | x | 1 | 250
Posturi de transformare | PT 7 MIRECUREA NIRAJ | zidit | 20 MT | x | x | x | x | 1 | 250
Posturi de transformare | PT 3 MIERCUREA NIRAJ | aerian | 20 MT | x | x | x | x | 1 | 400
Posturi de transformare | PT 2 MIERCUREA NIRAJ | aerian | 20 MT | x | x | x | x | 1 | 630
Posturi de transformare | PT 9 MIERCUREA NIRAJ | aerian | 20 MT | x | x | x | x | 1 | 100
Posturi de transformare | PT 4 MIERCUREA NIRAJ | aerian | 20 MT | x | x | x | x | 1 | 250
Posturi de transformare | PT 5 MIERCUREA NIRAJ | zidit | 20 MT | x | x | x | x | 1 | 100
Posturi de transformare | PT 6 MIERCUREA NIRAJ | aerian | 20 MT | x | x | x | x | 1 | 250
Posturi de transformare | PT 8 MIERCUREA NIRAJ | aerian | 20 MT | x | x | x | x | 1 | 250
Posturi de transformare | PT 11 MIERCUREA NIRAJ | aerian | 20 MT | x | x | x | x | 1 | 63
Posturi de transformare | PT 1 SARDU NIRAJ | aerian | 20 MT | x | x | x | x | 1 | 100
Posturi de transformare | PT 1 LĂURENI | aerian | 20 MT | x | x | x | x | 1 | 100
Posturi de transformare | PT 1 TÂMPA | aerian | 20 MT | x | x | x | x | 1 | 100
Posturi de transformare | PT 2 TÂMPA | aerian | 20 MT | x | x | x | x | 1 | 100
Posturi de transformare | PT 1 DUMITREŞTI | aerian | 20 MT | x | x | x | x | 1 | 100
Posturi de transformare | PT 1 VEŢA | aerian | 20 MT | x | x | x | x | 1 | 63
Posturi de transformare | PT 1 MOŞUNI | aerian | 20 MT | x | x | x | x | 1 | 160
Posturi de transformare | PT 2 MOŞUNI | aerian | 20 MT | x | x | x | x | 1 | 100
Posturi de transformare | PT 1 BEU | aerian | 20 MT | x | x | x | x | 1 | 40
Posturi de transformare | PT 1 SĂRMAŞU | aerian | 20 MT | x | x | x | x | 1 | 100
Posturi de transformare | PT 5 SĂRMAŞU | aerian | 20 MT | x | x | x | x | 1 | 250
Posturi de transformare | PT 7 SĂRMAŞU | zidit | 20 MT | x | x | x | x | 1 | 250
Posturi de transformare | PT 9 SĂRMAŞU | zidit | 20 MT | x | x | x | x | 1 | 250
Posturi de transformare | PT 2 SĂRMAŞU | aerian | 20 MT | x | x | x | x | 1 | 250
Posturi de transformare | PT 4 SĂRMAŞU | aerian | 20 MT | x | x | x | x | 1 | 250
Posturi de transformare | PT 6 SĂRMAŞU | aerian | 20 MT | x | x | x | x | 1 | 250
Posturi de transformare | PT 3 SĂRMAŞU | aerian | 20 MT | x | x | x | x | 1 | 250
Posturi de transformare | PT 10 SĂRMAŞU | aerian | 20 MT | x | x | x | x | 1 | 160
Posturi de transformare | PT 8 MORUŢ SĂRMAŞU | aerian | 20 MT | x | x | x | x | 1 | 100
Posturi de transformare | PT 1 LARGA SĂRMAŞU | aerian | 20 MT | x | x | x | x | 1 | 63
Posturi de transformare | PT 1 SĂRMAŞEL SAT | aerian | 20 MT | x | x | x | x | 1 | 250
Posturi de transformare | PT 5 SĂRMAŞEL SAT | aerian | 20 MT | x | x | x | x | 1 | 63
Posturi de transformare | PT 6 SĂRMAŞEL SAT | aerian | 20 MT | x | x | x | x | 1 | 63
Posturi de transformare | PT 4 SĂRMAŞEL SAT | aerian | 20 MT | x | x | x | x | 1 | 100
Posturi de transformare | PT 2 SĂRMAŞEL SAT | aerian | 20 MT | x | x | x | x | 1 | 250
Posturi de transformare | PT 3 SĂRMĂŞEL SAT | aerian | 20 MT | x | x | x | x | 1 | 63
Posturi de transformare | PT 7 SĂRMĂŞEL | aerian | 20 MT | x | x | x | x | 1
Posturi de transformare | PT 1 SĂRMĂŞEL GARĂ | aerian | 20 MT | x | x | x | x | 1 | 250
Posturi de transformare | PT 2 SĂRMĂŞEL GARĂ | aerian | 20 MT | x | x | x | x | 1 | 250
Posturi de transformare | PT 3 SĂRMĂŞEL GARĂ | aerian | 20 MT | x | x | x | x | 1 | 160
Posturi de transformare | PT 4 SĂRMĂŞEL GARĂ | aerian | 20 MT | x | x | x | x | 1 | 63
Posturi de transformare | PT BALDA | aerian | 20 MT | x | x | x | x | 1 | 100
Posturi de transformare | PT 4 BALDA | aerian | 20 MT | x | x | x | x | 1 | 250
Posturi de transformare | PT 3 BALDA | aerian | 20 MT | x | x | x | x | 1 | 250
Posturi de transformare | PT 1 BALDA | aerian | 20 MT | x | x | x | x | 1 | 100
Posturi de transformare | PT 6 OITUZ BALDA | aerian | 20 MT | x | x | x | x | 1 | 40
Posturi de transformare | PT 1 VIŞINEL | aerian | 20 MT | x | x | x | x | 1 | 100
Posturi de transformare | PT 2 VIŞINEL | aerian | 20 MT | x | x | x | x | 1 | 100
Posturi de transformare | PT 1 SÂNGEORGIU de PĂDURE TR. 1 | aerian | 20 MT | x | x | x | x | 1 | 250
Posturi de transformare | PT 1 SÂNGEORGIU de PĂDURE TR. 2 | zidit | 20 MT | x | x | x | x | 1 | 400
Posturi de transformare | PT 2 SÂNGEORGIU de PĂDURE | zidit | 20 MT | x | x | x | x | 1 | 250
Posturi de transformare | PT 3 SÂNGEORGIU de PĂDURE | zidit | 20 MT | x | x | x | x | 1 | 400
Posturi de transformare | PT 4 SÂNGEORGIU de PĂDURE | aerian | 20 MT | x | x | x | x | 1 | 250
Posturi de transformare | PT 5 SÂNGEORGIU de PĂDURE | aerian | 20 MT | x | x | x | x | 1 | 250
Posturi de transformare | PT 6 SÂNGEORGIU de PĂDURE | aerian | 20 MT | x | x | x | x | 1 | 100
Posturi de transformare | PT 7 SÂNGEORGIU de PĂDURE | aerian | 20 MT | x | x | x | x | 1 | 250
Posturi de transformare | PT 8 SÂNGEORGIU de PĂDURE | aerian | 20 MT | x | x | x | x | 1 | 100
Posturi de transformare | PT 9 SÂNGEORGIU de PĂDURE | zidit | 20 MT | x | x | x | x | 1 | 100
Posturi de transformare | PT 10 SÂNGEORGIU de PĂDURE | aerian | 20 MT | x | x | x | x | 1 | 250
Posturi de transformare | PT 11 SÂNGEORGIU de PĂDURE | zidit | 20 MT | x | x | x | x | 1 | 400
Posturi de transformare | PT 12 SÂNGEORGIU de PĂDURE | aerian | 20 MT | x | x | x | x | 1 | 250
Posturi de transformare | PT 13 SÂNGEORGIU de PĂDURE | aerian | 20 MT | x | x | x | x | 1 | 100
Posturi de transformare | PT 14 SÂNGEORGIU de PĂDURE | aerian | 20 MT | x | x | x | x | 1 | 100
Posturi de transformare | PT 15 SÂNGEORGIU de PĂDURE | aerian | 20 MT | x | x | x | x | 1 | 100
Posturi de transformare | PT 16 SÂNGEORGIU de PĂDURE | aerian | 20 MT | x | x | x | x | 1 | 40
Posturi de transformare | PT 17 SÂNGEORGIU de PĂDURE | aerian | 20 MT | x | x | x | x | 1 | 16
Posturi de transformare | PT 18 SÂNGEROGIU de PĂDURE | aerian | 20 MT | x | x | x | x | 1 | 25
Posturi de transformare | PT 1 BEZID NOU | aerian | 20 MT | x | x | x | x | 1 | 100
Posturi de transformare | PT 1 BEZID | aerian | 20 MT | x | x | x | x | 1 | 100
Posturi de transformare | PT 2 BEZID | aerian | 20 MT | x | x | x | x | 1 | 100
Posturi de transformare | PT 1 SOVATA | zidit | 20 MT | x | x | x | x | 1 | 630
Posturi de transformare | PT 2 SOVATA | zidit | 20 MT | x | x | x | x | 1 | 630
Posturi de transformare | PT 8 SOVATA | aerian | 20 MT | x | x | x | x | 1 | 100
Posturi de transformare | PT 9 SOVATA | aerian | 20 MT | x | x | x | x | 1 | 40
Posturi de transformare | PT 10 SOVATA TR. 1 | zidit | 20 MT | x | x | x | x | 1 | 400
Posturi de transformare | PT 10 SOVATA TR. 2 | zidit | 20 MT | x | x | x | x | 1 | 400
Posturi de transformare | PT 12 SOVATA | zidit | 20 MT | x | x | x | x | 1 | 400
Posturi de transformare | PT 14 SOVATA | aerian | 20 MT | x | x | x | x | 1 | 250
Posturi de transformare | PT 15 SOVATA | aerian | 20 MT | x | x | x | x | 1 | 100
Posturi de transformare | PT 16 SOVATA | aerian | 20 MT | x | x | x | x | 1 | 100
Posturi de transformare | PT 17 SOVATA | aerian | 20 MT | x | x | x | x | 1 | 250
Posturi de transformare | PT 18 SOVATA TR. 1 | zidit | 20 MT | x | x | x | x | 1 | 630
Posturi de transformare | PT 18 SOVATA TR. 2 | zidit | 20 MT | x | x | x | x | 1 | 630
Posturi de transformare | PT 20 SOVATA | zidit | 20 MT | x | x | x | x | 1 | 630
Posturi de transformare | PT 22 SOVATA | aerian | 20 MT | x | x | x | x | 1 | 250
Posturi de transformare | PT 26 SOVATA | zidit | 20 MT | x | x | x | x | 1 | 400
Posturi de transformare | PT 28 SOVATA | aerian | 20 MT | x | x | x | x | 1 | 100
Posturi de transformare | PT 32 SOVATA TR. 1 | zidit | 20 MT | x | x | x | x | 1 | 400
Posturi de transformare | PT 32 SOVATA TR. 2 | zidit | 20 MT | x | x | x | x | 1 | 400
Posturi de transformare | PT 33 SOVATA | zidit | 20 MT | x | x | x | x | 1 | 400
Posturi de transformare | PT 35 SOVATA | aerian | 20 MT | x | x | x | x | 1 | 100
Posturi de transformare | PT 38 SOVATA | zidit | 20 MT | x | x | x | x | 1 | 250
Posturi de transformare | PT 40 SOVATA | zidit | 20 MT | x | x | x | x | 1 | 250
Posturi de transformare | PT 43 SOVATA | aerian | 20 MT | x | x | x | x | 1 | 100
Posturi de transformare | PT 44 SOVATA | aerian | 20 MT | x | x | x | x | 1 | 100
Posturi de transformare | PT 3 SOVATA TR.1 | zidit | 20 MT | x | x | x | x | 1 | 400
Posturi de transformare | PT 3 SOVATA TR.2 | zidit | 20 MT | x | x | x | x | 1 | 250
Posturi de transformare | PT 4 SOVATA | aerian | 20 MT | x | x | x | x | 1 | 250
Posturi de transformare | PT 5 SOVATA | zidit | 20 MT | x | x | x | x | 1 | 400
Posturi de transformare | PT 7 SOVATA | zidit | 20 MT | x | x | x | x | 1 | 400
Posturi de transformare | PT 11 SOVATA | zidit | 20 MT | x | x | x | x | 1 | 400
Posturi de transformare | PT 19 SOVATA | aerian | 20 MT | x | x | x | x | 1 | 100
Posturi de transformare | PT 21 SOVATA | aerian | 20 MT | x | x | x | x | 1 | 100
Posturi de transformare | PT 24 SOVATA | zidit | 20 MT | x | x | x | x | 1 | 400
Posturi de transformare | PT 25 SOVATA TR. 1 | zidit | 20 MT | x | x | x | x | 1 | 630
Posturi de transformare | PT 25 SOVATA TR. 2 | zidit | 20 MT | x | x | x | x | 1 | 630
Posturi de transformare | PT 31 SOVATA | aerian | 20 MT | x | x | x | x | 1 | 250
Posturi de transformare | PT 34 SOVATA | zidit | 20 MT | x | x | x | x | 1 | 400
Posturi de transformare | PT 36 SOVATA | aerian | 20 MT | x | x | x | x | 1 | 250
Posturi de transformare | PT 37 SOVATA | aerian | 20 MT | x | x | x | x | 1 | 63
Posturi de transformare | PT 39 SOVATA | aerian | 20 MT | x | x | x | x | 1 | 250
Posturi de transformare | PT 41 SOVATA | aerian | 20 MT | x | x | x | x | 1 | 160
Posturi de transformare | PT 42 SOVATA | aerian | 20 MT | x | x | x | x | 1 | 100
Posturi de transformare | PT 45 SOVATA | aerian | 20 MT | x | x | x | x | 1 | 100
Posturi de transformare | PT 13 SOVATA | zidit | 20 MT | x | x | x | x | 1 | 250
Posturi de transformare | PT 29 SOVATA TR. 1 | zidit | 20 MT | x | x | x | x | 1 | 400
Posturi de transformare | PT 29 SOVATA TR. 2 | zidit | 20 MT | x | x | x | x | 1 | 400
Posturi de transformare | PT 6 SOVATA TR. 1 | zidit | 20 MT | x | x | x | x | 1 | 1600
Posturi de transformare | PT 6 SOVATA TR. 2 | zidit | 20 MT | x | x | x | x | 1 | 1600
Posturi de transformare | PT 23 SOVATA TR. 1 | zidit | 20 MT | x | x | x | x | 1 | 630
Posturi de transformare | PT 23 SOVATA TR. 2 | zidit | 20 MT | x | x | x | x | 1 | 630
Posturi de transformare | PT 27 SOVATA TR. 1 | zidit | 20 MT | x | x | x | x | 1 | 630
Posturi de transformare | PT 27 SOVATA TR. 2 | zidit | 20 MT | x | x | x | x | 1 | 630
Posturi de transformare | PT 30 SOVATA | zidit | 20 MT | x | x | x | x | 1 | 250
Posturi de transformare | PT 1 MHC ILIEŞI | zidit | 20 MT | x | x | x | x | 1 | 400
Posturi de transformare | PT 2 MHC ILIEŞI | zidit | 20 MT | x | x | x | x | 1 | 400
Posturi de transformare | PT 1 SĂCĂDAT | zidit | 20 MT | x | x | x | x | 1 | 250
Posturi de transformare | PT 2 SĂCĂDAT | zidit | 20 MT | x | x | x | x | 1 | 250
Posturi de transformare | PT 16 UNGHENI | zidit | 20 MT | x | x | x | x | 1 | 400
Posturi de transformare | PT 9 UNGHENI | aerian | 20 MT | x | x | x | x | 1 | 100
Posturi de transformare | PT 17 UNGHENI TR. 1 | zidit | 20 MT | x | x | x | x | 1 | 1000
Posturi de transformare | PT 17 UNGHENI TR. 2 | zidit | 20 MT | x | x | x | x | 1 | 1000
Posturi de transformare | PT 18 UNGHENI TR. 1 | zidit | 20 MT | x | x | x | x | 1 | 630
Posturi de transformare | PT 18 UNGHENI TR. 2 | zidit | 20 MT | x | x | x | x | 1 | 630
Posturi de transformare | PT 19 UNGHENI TR. 1 | zidit | 20 MT | x | x | x | x | 1 | 1000
Posturi de transformare | PT 19 UNGHENI TR. 2 | zidit | 20 MT | x | x | x | x | 1 | 1000
Posturi de transformare | PT 11 UNGHENI | aerian | 20 MT | x | x | x | x | 1 | 250
Posturi de transformare | PT 15 UNGHENI | aerian | 20 MT | x | x | x | x | 1 | 100
Posturi de transformare | PT 12 UNGHENI | aerian | 20 MT | x | x | x | x | 1 | 250
Posturi de transformare | PT 21 UNGHENI | aerian | 20 MT | x | x | x | x | 1 | 250
Posturi de transformare | PT 22 UNGHENI | aerian | 20 MT | x | x | x | x | 1 | 100
Posturi de transformare | PT 20 UNGHENI | aerian | 20 MT | x | x | x | x | 1 | 100
Posturi de transformare | PT 7 UNGHENI | aerian | 20 MT | x | x | x | x | 1 | 250
Posturi de transformare | PT 14 UNGHENI | zidit | 20 MT | x | x | x | x | 1 | 250
Posturi de transformare | PT 6 UNGHENI | aerian | 20 MT | x | x | x | x | 1 | 250
Posturi de transformare | PT 4 UNGHENI | aerian | 20 MT | x | x | x | x | 1 | 63
Posturi de transformare | PT 8 UNGHENI | aerian | 20 MT | x | x | x | x | 1 | 250
Posturi de transformare | PT 5 UNGHENI | aerian | 20 MT | x | x | x | x | 1 | 400
Posturi de transformare | PT 1 UNGHENI-AVICOLA TR. 1 | zidit | 20 MT | x | x | x | x | 1 | 1000
Posturi de transformare | PT 1 UNGHENI-AVICOLA TR. 2 | zidit | 20 MT | x | x | x | x | 1 | 630
Posturi de transformare | PT 2 UNGHENI-AVICOLA TR. 1 | zidit | 20 MT | x | x | x | x | 1 | 630
Posturi de transformare | PT 2 UNGHENI-AVICOLA TR. 2 | zidit | 20 MT | x | x | x | x | 1 | 400
Posturi de transformare | PT 3 UNGHENI-AVICOLA TR. 1 | zidit | 20 MT | x | x | x | x | 1 | 630
Posturi de transformare |  | zidit | 20 MT | x | x | x | x | 1 | 630
Posturi de transformare | PT 3 UNGHENI-AVICOLA TR. 3 | zidit | 20 MT | x | x | x | x | 1 | 630
Posturi de transformare | PT 1 CERGHIZEL | aerian | 20 MT | x | x | x | x | 1 | 100
Posturi de transformare | PT 2 CERGHIZEL | aerian | 20 MT | x | x | x | x | 1 | 63
Posturi de transformare | PT 1 CERGHID | aerian | 20 MT | x | x | x | x | 1 | 100
Posturi de transformare | PT 2 CERGHID | aerian | 20 MT | x | x | x | x | 1 | 100
Posturi de transformare | PT 1 MOREŞTI | aerian | 20 MT | x | x | x | x | 1 | 100
Posturi de transformare | PT 6 VIDRASĂU | aerian | 20 MT | x | x | x | x | 1 | 100
Posturi de transformare | PT 1 VIDRASĂU TR. 1 | zidit | 20 MT | x | x | x | x | 1 | 100
Posturi de transformare | PT 1 VIDRASĂU TR. 2 | zidit | 20 MT | x | x | x | x | 1 | 160
Posturi de transformare | PT 2 VIDRASĂU | aerian | 20 MT | x | x | x | x | 1 | 400
Posturi de transformare | PT 3 VIDRASĂU | aerian | 20 MT | x | x | x | x | 1 | 100
Posturi de transformare | PT 5 VIDRASĂU | aerian | 20 MT | x | x | x | x | 1 | 100
Posturi de transformare | PT 4 VIDRASĂU | aerian | 20 MT | x | x | x | x | 1 | 100
Posturi de transformare | PT 1 SĂUŞA | aerian | 20 MT | x | x | x | x | 1 | 63
Posturi de transformare | PT 4 ACĂŢARI | aerian | 20 MT | x | x | x | x | 1 | 250
Posturi de transformare | PT 7 ACĂŢARI | aerian | 20 MT | x | x | x | x | 1 | 250
Posturi de transformare | PT 2 ACĂŢARI | aerian | 20 MT | x | x | x | x | 1 | 100
Posturi de transformare | PT 1 ACĂŢARI | aerian | 20 MT | x | x | x | x | 1 | 100
Posturi de transformare | PT 5 ACĂŢARI | aerian | 20 MT | x | x | x | x | 1 | 250
Posturi de transformare | PT 6 ACĂŢARI | aerian | 20 MT | x | x | x | x | 1 | 40
Posturi de transformare | PT 3 ACĂŢARI | aerian | 20 MT | x | x | x | x | 1 | 250
Posturi de transformare | PT 8 ACĂŢARI | aerian | 20 MT | x | x | x | x | 1 | 250
Posturi de transformare | PT 9 ACĂŢARI | aerian | 20 MT | x | x | x | x | 1 | 40
Posturi de transformare | PT 1 GRUIŞOR | aerian | 20 MT | x | x | x | x | 1 | 100
Posturi de transformare | PT 1 VĂLENI | aerian | 20 MT | x | x | x | x | 1 | 100
Posturi de transformare | PT 2 VĂLENI | aerian | 20 MT | x | x | x | x | 1 | 100
Posturi de transformare | PT 2 GĂIEŞTI | aerian | 20 MT | x | x | x | x | 1 | 400
Posturi de transformare | PT 1 GĂIEŞTI | aerian | 20 MT | x | x | x | x | 1 | 63
Posturi de transformare | PT 2 MURGEŞTI | aerian | 20 MT | x | x | x | x | 1 | 250
Posturi de transformare | PT 1 MURGEŞTI | aerian | 20 MT | x | x | x | x | 1 | 100
Posturi de transformare | PT 1 ROTENI | aerian | 20 MT | x | x | x | x | 1 | 100
Posturi de transformare | PT 1 STEJERIŞ | aerian | 20 MT | x | x | x | x | 1 | 100
Posturi de transformare | PT 1 SUVEICA | aerian | 20 MT | x | x | x | x | 1 | 100
Posturi de transformare | PT 1 ADĂMUŞ | aerian | 20 MT | x | x | x | x | 1 | 250
Posturi de transformare | PT 2 ADĂMUŞ | aerian | 20 MT | x | x | x | x | 1 | 100
Posturi de transformare | PT 2 CORNEŞTI | aerian | 20 MT | x | x | x | x | 1 | 100
Posturi de transformare | PT 1 CORNEŞTI | aerian | 20 MT | x | x | x | x | 1 | 160
Posturi de transformare | PT 1 CRĂIEŞTI | aerian | 20 MT | x | x | x | x | 1 | 100
Posturi de transformare | PT 2 CRĂIEŞTI | aerian | 20 MT | x | x | x | x | 1 | 250
Posturi de transformare | PT 3 CRĂIEŞTI | aerian | 20 MT | x | x | x | x | 1 | 250
Posturi de transformare | PT 1 CHINCIUŞ | aerian | 20 MT | x | x | x | x | 1 | 100
Posturi de transformare | PT 1 HEREPEA | aerian | 20 MT | x | x | x | x | 1 | 100
Posturi de transformare | PT 1 DÂMBĂU | aerian | 20 MT | x | x | x | x | 1 | 100
Posturi de transformare | PT 2 DÂMBĂU | aerian | 20 MT | x | x | x | x | 1 | 250
Posturi de transformare | PT 3 DÂMBĂU | aerian | 20 MT | x | x | x | x | 1 | 250
Posturi de transformare | PT 6 ALBEŞTI TR. 1 | zidit | 20 MT | x | x | x | x | 1 | 1600
Posturi de transformare | PT 6 ALBEŞTI TR. 2 | zidit | 20 MT | x | x | x | x | 1 | 1600
Posturi de transformare | PT 6 ALBEŞTI TR. 3 | zidit | 20 MT | x | x | x | x | 1 | 400
Posturi de transformare | PT 15 ALBEŞTI | aerian | 20 MT | x | x | x | x | 1 | 100
Posturi de transformare | PT 2 ALBEŞTI | aerian | 20 MT | x | x | x | x | 1 | 250
Posturi de transformare | PT 7 ALBEŞTI | zidit | 20 MT | x | x | x | x | 1 | 400
Posturi de transformare | PT 27 ALBEŞTI | aerian | 20 MT | x | x | x | x | 1 | 100
Posturi de transformare | PT 12 ALBEŞTI | zidit | 20 MT | x | x | x | x | 1 | 250
Posturi de transformare | PT 3 ALBEŞTI | aerian | 20 MT | x | x | x | x | 1 | 250
Posturi de transformare | PT 4 ALBEŞTI | aerian | 20 MT | x | x | x | x | 1 | 160
Posturi de transformare | PT 8 ALBEŞTI | aerian | 20 MT | x | x | x | x | 1 | 63
Posturi de transformare | PT 5 ALBEŞTI | aerian | 20 MT | x | x | x | x | 1 | 100
Posturi de transformare | PT 9 ALBEŞTI | aerian | 20 MT | x | x | x | x | 1 | 250
Posturi de transformare | PT 1 ALBEŞTI | aerian | 20 MT | x | x | x | x | 1 | 250
Posturi de transformare | PT 11 ALBEŞTI TR. 1 | zidit | 20 MT | x | x | x | x | 1 | 1000
Posturi de transformare | PT 11 ALBEŞTI TR. 2 | zidit | 20 MT | x | x | x | x | 1 | 1000
Posturi de transformare | PT 13 ALBEŞTI | aerian | 20 MT | x | x | x | x | 1 | 100
Posturi de transformare | PT 14 ALBEŞTI | zidit | 20 MT | x | x | x | x | 1 | 100
Posturi de transformare | PT 10 ALBEŞTI | zidit | 20 MT | x | x | x | x | 1 | 400
Posturi de transformare | PT 16 ALBEŞTI | zidit | 20 MT | x | x | x | x | 1 | 400
Posturi de transformare | PT 1 BOIU | aerian | 20 MT | x | x | x | x | 1 | 250
Posturi de transformare | PT 2 BOIU | aerian | 20 MT | x | x | x | x | 1 | 100
Posturi de transformare | PT 3 BOIU | aerian | 20 MT | x | x | x | x | 1 | 250
Posturi de transformare | PT 4 BOIU | aerian | 20 MT | x | x | x | x | 1 | 100
Posturi de transformare | PT 1 ŢOPA | aerian | 20 MT | x | x | x | x | 1 | 100
Posturi de transformare | PT 1 ŞARPOTOC | aerian | 20 MT | x | x | x | x | 1 | 63
Posturi de transformare | PT 1 JACUL ROMÂNESC | aerian | 20 MT | x | x | x | x | 1 | 63
Posturi de transformare | PT 1 ALUNIŞ | aerian | 20 MT | x | x | x | x | 1 | 100
Posturi de transformare | PT 9 ALUNIŞ | aerian | 20 MT | x | x | x | x | 1 | 100
Posturi de transformare | PT 7 ALUNIŞ (GATER) | aerian | 20 MT | x | x | x | x | 1 | 250
Posturi de transformare | PT 4 ALUNIŞ (CAP) | aerian | 20 MT | x | x | x | x | 1 | 250
Posturi de transformare | PT 5 ALUNIŞ (MOARA) | aerian | 20 MT | x | x | x | x | 1 | 100
Posturi de transformare | PT 2 ALUNIŞ | aerian | 20 MT | x | x | x | x | 1 | 100
Posturi de transformare | PT ALUNIŞ (BALASTIERA) | zidit | 20 MT | x | x | x | x | 1 | 400
Posturi de transformare | PT ALUNIŞ (AVICOLA) | aerian | 20 MT | x | x | x | x | 1 | 250
Posturi de transformare | PT 1 LUNCA MUREŞULUI | aerian | 20 MT | x | x | x | x | 1 | 100
Posturi de transformare | PT 2 LUNCA MUREŞULUI | aerian | 20 MT | x | x | x | x | 1 | 160
Posturi de transformare | PT FIŢCĂU | aerian | 20 MT | x | x | x | x | 1 | 100
20 MT
Posturi de transformare | PT 4 APOLD | aerian | 20 MT | x | x | x | x | 1 | 250
Posturi de transformare | PT 5 APOLD | zidit | 20 MT | x | x | x | x | 1 | 630
Posturi de transformare | PT 3 APOLD | aerian | 20 MT | x | x | x | x | 1 | 100
Posturi de transformare | PT 2 APOLD | aerian | 20 MT | x | x | x | x | 1 | 100
Posturi de transformare | PT 1 APOLD | aerian | 20 MT | x | x | x | x | 1 | 100
Posturi de transformare | PT 6 APOLD | aerian | 20 MT | x | x | x | x | 1 | 100
Posturi de transformare | PT 7 APOLD | aerian | 20 MT | x | x | x | x | 1 | 100
Posturi de transformare | PT 1 VULCAN | aerian | 20 MT | x | x | x | x | 1 | 63
Posturi de transformare | PT 1 DAIA | aerian | 20 MT | x | x | x | x | 1 | 100
Posturi de transformare | PT 2 DAIA | aerian | 20 MT | x | x | x | x | 1 | 100
Posturi de transformare | PT 1 SAEŞ | aerian | 20 MT | x | x | x | x | 1 | 160
Posturi de transformare | PT 2 SAEŞ | aerian | 20 MT | x | x | x | x | 1 | 100
Posturi de transformare | PT 1 AŢÂNTIŞ | aerian | 20 MT | x | x | x | x | 1 | 250
Posturi de transformare | PT 2 AŢÂNTIŞ | aerian | 20 MT | x | x | x | x | 1 | 250
Posturi de transformare | PT 1 SÂNIACOB | aerian | 20 MT | x | x | x | x | 1 | 40
Posturi de transformare | PT 1 BOTEZ | aerian | 20 MT | x | x | x | x | 1 | 63
Posturi de transformare | PT 1 CECĂLACA | aerian | 20 MT | x | x | x | x | 1 | 250
Posturi de transformare | PT 2 CECĂLACA | aerian | 20 MT | x | x | x | x | 1 | 100
Posturi de transformare | PT 1 ISTIHAZA | aerian | 20 MT | x | x | x | x | 1 | 100
Posturi de transformare | PT 1 BAHNEA | aerian | 20 MT | x | x | x | x | 1 | 250
Posturi de transformare | PT 5 BAHNEA | aerian | 20 MT | x | x | x | x | 1 | 100
Posturi de transformare | PT 6 BAHNEA | aerian | 20 MT | x | x | x | x | 1 | 250
Posturi de transformare | PT 2 BAHNEA | aerian | 20 MT | x | x | x | x | 1 | 63
Posturi de transformare | PT 4 BAHNEA | aerian | 20 MT | x | x | x | x | 1 | 250
Posturi de transformare | PT 3 BAHNEA | aerian | 20 MT | x | x | x | x | 1 | 100
Posturi de transformare | PT 1 BERNADEA | aerian | 20 MT | x | x | x | x | 1 | 100
Posturi de transformare | PT 1 GOGAN | aerian | 20 MT | x | x | x | x | 1 | 100
Posturi de transformare | PT 3 GOGAN | aerian | 20 MT | x | x | x | x | 1 | 250
Posturi de transformare | PT 2 GOGAN | aerian | 20 MT | x | x | x | x | 1 | 100
Posturi de transformare | PT 2 CUND | aerian | 20 MT | x | x | x | x | 1 | 250
Posturi de transformare | PT 1 CUND | aerian | 20 MT | x | x | x | x | 1 | 100
Posturi de transformare | PT 3 CUND | aerian | 20 MT | x | x | x | x | 1 | 100
Posturi de transformare | PT 4 CUND | aerian | 20 MT | x | x | x | x | 1 | 63
Posturi de transformare | PT 1 IDICIU | aerian | 20 MT | x | x | x | x | 1 | 63
Posturi de transformare | PT 1 DAIA | aerian | 20 MT | x | x | x | x | 1 | 100
Posturi de transformare | PT 2 DAIA | aerian | 20 MT | x | x | x | x | 1 | 250
Posturi de transformare | PT 1 LEPINDEA | aerian | 20 MT | x | x | x | x | 1 | 100
Posturi de transformare | PT 10 BAND | zidit | 20 MT | x | x | x | x | 1 | 250
Posturi de transformare | PT 6 BAND | aerian | 20 MT | x | x | x | x | 1 | 100
Posturi de transformare | PT 5 BAND | aerian | 20 MT | x | x | x | x | 1 | 250
Posturi de transformare | PT 4 BAND | aerian | 20 MT | x | x | x | x | 1 | 250
Posturi de transformare | PT 3 BAND | aerian | 20 MT | x | x | x | x | 1 | 250
Posturi de transformare | PT 8 BAND | aerian | 20 MT | x | x | x | x | 1 | 100
Posturi de transformare | PT 11 BAND | aerian | 20 MT | x | x | x | x | 1 | 250
Posturi de transformare | PT 2 BAND | aerian | 20 MT | x | x | x | x | 1 | 100
Posturi de transformare | PT 1 BAND | aerian | 20 MT | x | x | x | x | 1 | 100
Posturi de transformare | PT 9 BAND | aerian | 20 MT | x | x | x | x | 1 | 63
Posturi de transformare | PT 1 FÂNAŢE-MĂDĂRAŞ | aerian | 20 MT | x | x | x | x | 1 | 100
Posturi de transformare | PT 1 TIPTELNIC | aerian | 20 MT | x | x | x | x | 1 | 63
Posturi de transformare | PT 2 MĂRĂŞEŞTI | aerian | 20 MT | x | x | x | x | 1 | 250
Posturi de transformare | PT 1 MĂRĂŞEŞTI | aerian | 20 MT | x | x | x | x | 1 | 63
Posturi de transformare | PT 2 OROI | aerian | 20 MT | x | x | x | x | 1 | 100
Posturi de transformare | PT 1 OROI | aerian | 20 MT | x | x | x | x | 1 | 100
Posturi de transformare | PT 2 VALEA RECE | aerian | 20 MT | x | x | x | x | 1 | 250
Posturi de transformare | PT 4 VALEA RECE | aerian | 20 MT | x | x | x | x | 1 | 100
Posturi de transformare | PT 3 VALEA RECE | aerian | 20 MT | x | x | x | x | 1 | 40
Posturi de transformare | PT 1 VALEA RECE | aerian | 20 MT | x | x | x | x | 1 | 63
Posturi de transformare | PT 1 PETEA | aerian | 20 MT | x | x | x | x | 1 | 63
Posturi de transformare | PT 1 ISTAN-ŢĂU | aerian | 20 MT | x | x | x | x | 1 | 63
Posturi de transformare | PT 2 ISTAN-ŢĂU | aerian | 20 MT | x | x | x | x | 1 | 63
Posturi de transformare | PT 1 ISTAN-ŢĂU | aerian | 20 MT | x | x | x | x | 1 | 63
Posturi de transformare | PT 5 FÂNAŢE-BAND | aerian | 20 MT | x | x | x | x | 1 | 40
Posturi de transformare | PT 1 NEGRENI | aerian | 20 MT | x | x | x | x | 1 | 100
Posturi de transformare | PT 2 FÂNAŢE BAND | aerian | 20 MT | x | x | x | x | 1 | 100
Posturi de transformare | PT 1 FÂNAŢE BAND | aerian | 20 MT | x | x | x | x | 1 | 100
Posturi de transformare | PT 1 VALEA MARE | aerian | 20 MT | x | x | x | x | 1 | 100
Posturi de transformare | PT 1 DRĂCULEA BAND | aerian | 20 MT | x | x | x | x | 1 | 100
Posturi de transformare | PT 1 BATOŞ | aerian | 20 MT | x | x | x | x | 1 | 160
Posturi de transformare | PT BATOŞ (CAP) | aerian | 20 MT | x | x | x | x | 1 | 250
Posturi de transformare | PT 2 BATOŞ | aerian | 20 MT | x | x | x | x | 1 | 250
Posturi de transformare | PT 6 BATOŞ (DEPOZIT FRIGORIFIC) TR1 | zidit | 20 MT | x | x | x | x | 1 | 1000
Posturi de transformare | PT 6 BATOŞ (DEPOZIT FRIGORIFIC) TR2 | zidit | 20 MT | x | x | x | x | 1 | 1000
Posturi de transformare | PT 7 BATOŞ SAT | aerian | 20 MT | x | x | x | x | 1 | 100
Posturi de transformare | PT 8 BATOŞ (IAS ATELIERE) | aerian | 20 MT | x | x | x | x | 1 | 250
Posturi de transformare | PTZ BATOŞ | zidit | 20 MT | x | x | x | x | 1 | 630
Posturi de transformare | PT 4 IAS BATOŞ (HALE POMIVITICOLE) | aerian | 20 MT | x | x | x | x | 1 | 100
Posturi de transformare | PT BATOŞ (ORGANIZARE DE ŞANTIER) | aerian | 20 MT | x | x | x | x | 1 | 250
Posturi de transformare | PT IAS BATOŞ (LAC DE IRIGAŢII) | aerian | 20 MT | x | x | x | x | 1 | 250
Posturi de transformare | PT IAS BATOŞ (FERMA POMICOLĂ UILA) | aerian | 20 MT | x | x | x | x | 1 | 63
Posturi de transformare | PT 4 DEDRAD (FERMA POMICOLĂ) | aerian | 20 MT | x | x | x | x | 1 | 160
Posturi de transformare | PT 1 DEDRAD | aerian | 20 MT | x | x | x | x | 1 | 100
Posturi de transformare | PT 2 DEDRAD | aerian | 20 MT | x | x | x | x | 1 | 100
Posturi de transformare | PT 5 DEDRAD (CAP) | aerian | 20 MT | x | x | x | x | 1 | 40
Posturi de transformare | PT 3 DEDRAD | aerian | 20 MT | x | x | x | x | 1 | 160
Posturi de transformare | PT GORENI | aerian | 20 MT | x | x | x | x | 1 | 40
Posturi de transformare | PT 1 UILA | aerian | 20 MT | x | x | x | x | 1 | 100
Posturi de transformare | PT2 UILA | aerian | 20 MT | x | x | x | x | 1 | 100
Posturi de transformare | PT 3 BĂGACIU | aerian | 20 MT | x | x | x | x | 1 | 250
Posturi de transformare | PT 2 BĂGACIU | zidit | 20 MT | x | x | x | x | 1 | 630
Posturi de transformare | PT 2 BĂGACIU | zidit | 20 MT | x | x | x | x | 1 | 630
Posturi de transformare | PT 1 BĂGACIU | aerian | 20 MT | x | x | x | x | 1 | 250
Posturi de transformare | PT 1 DELENI | aerian | 20 MT | x | x | x | x | 1 | 250
Posturi de transformare | PT 6 DELENI | aerian | 20 MT | x | x | x | x | 1 | 100
Posturi de transformare | PT 2 DELENI | aerian | 20 MT | x | x | x | x | 1 | 100
Posturi de transformare | PT 5 DELENI | aerian | 20 MT | x | x | x | x | 1 | 100
Posturi de transformare | PT 4 DELENI | aerian | 20 MT | x | x | x | x | 1 | 100
Posturi de transformare | PA 5 DELENI | zidit | 20 MT | x | x | x | x | 1 | 1000
Posturi de transformare | PA 5 DELENI | zidit | 20 MT | x | x | x | x | 1 | 1000
Posturi de transformare | PT 7 DELENI | zidit | 20 MT | x | x | x | x | 1 | 1600
Posturi de transformare | PT 3 DELENI | aerian | 20 MT | x | x | x | x | 1 | 250
Posturi de transformare | PT 7 DELENI | aerian | 20 MT | x | x | x | x | 1 | 63
Posturi de transformare | PT 3 BĂLA (CAP ) | aerian | 20 MT | x | x | x | x | 1 | 250
Posturi de transformare | PT1 BĂLA | aerian | 20 MT | x | x | x | x | 1 | 100
Posturi de transformare | PT 2 BĂLA | aerian | 20 MT | x | x | x | x | 1 | 100
Posturi de transformare | PT ERCEA | aerian | 20 MT | x | x | x | x | 1 | 100
Posturi de transformare | PT 3 BĂLĂUŞERI | aerian | 20 MT | x | x | x | x | 1 | 250
Posturi de transformare | PT 2 BĂLĂUŞERI | aerian | 20 MT | x | x | x | x | 1 | 250
Posturi de transformare | PT 4 BĂLĂUŞERI | aerian | 20 MT | x | x | x | x | 1 | 100
Posturi de transformare | PT 1 BĂLĂUŞERI | aerian | 20 MT | x | x | x | x | 1 | 100
Posturi de transformare | PT 5 BĂLĂUŞERI | aerian | 20 MT | x | x | x | x | 1 | 250
Posturi de transformare | PT 6 BĂLĂUŞERI | zidit | 20 MT | x | x | x | x | 1 | 630
Posturi de transformare | PT 2 AGRIŞTEU | aerian | 20 MT | x | x | x | x | 1 | 250
Posturi de transformare | PT 1 AGRIŞTEU | aerian | 20 MT | x | x | x | x | 1 | 250
Posturi de transformare | PT 3 CHENDU | aerian | 20 MT | x | x | x | x | 1 | 63
Posturi de transformare | PT 4 CHENDU | aerian | 20 MT | x | x | x | x | 1 | 250
Posturi de transformare | PT 2 CHENDU | aerian | 20 MT | x | x | x | x | 1 | 100
Posturi de transformare | PT 1 CHENDU | aerian | 20 MT | x | x | x | x | 1 | 160
Posturi de transformare | PT 5 CHENDU | aerian | 20 MT | x | x | x | x | 1 | 250
Posturi de transformare | PT 4 DUMITRENI | aerian | 20 MT | x | x | x | x | 1 | 60
Posturi de transformare | PT 2 DUMITRENI | aerian | 20 MT | x | x | x | x | 1 | 250
Posturi de transformare | PT 1 DUMITRENI | aerian | 20 MT | x | x | x | x | 1 | 100
Posturi de transformare | PT 3 DUMITRENI | aerian | 20 MT | x | x | x | x | 1 | 63
Posturi de transformare | PT 2 FILITELNIC | aerian | 20 MT | x | x | x | x | 1 | 100
Posturi de transformare | PT 1 FILITELNIC | aerian | 20 MT | x | x | x | x | 1 | 100
Posturi de transformare | PT 4 FILITELNIC TR. 1 | zidit | 20 MT | x | x | x | x | 1 | 1000
Posturi de transformare | PT 4 FILITELNIC TR. 2 | zidit | 20 MT | x | x | x | x | 1 | 1000
Posturi de transformare | PT 3 FILITELNIC | aerian | 20 MT | x | x | x | x | 1 | 63
Posturi de transformare | PT 2 SENEREUŞ | aerian | 20 MT | x | x | x | x | 1 | 250
Posturi de transformare | PT 1 SENEREUŞ | aerian | 20 MT | x | x | x | x | 1 | 100
Posturi de transformare | PT 2 BEICA DE JOS (GATER) | aerian | 20 MT | x | x | x | x | 1 | 250
Posturi de transformare | PT 1 BEICA DE JOS | aerian | 20 MT | x | x | x | x | 1 | 160
Posturi de transformare | PT BEICA DE SUS | aerian | 20 MT | x | x | x | x | 1 | 100
Posturi de transformare | PT CĂCUCI | aerian | 20 MT | x | x | x | x | 1 | 50
Posturi de transformare | PT 1 ŞERBENI | aerian | 20 MT | x | x | x | x | 1 | 100
Posturi de transformare | PT 2 ŞERBENI (CAP) | aerian | 20 MT | x | x | x | x | 1 | 250
Posturi de transformare | PT NADAŞA | aerian | 20 MT | x | x | x | x | 1 | 250
Posturi de transformare | PT SÂMIHAI | aerian | 20 MT | x | x | x | x | 1 | 100
Posturi de transformare | PT 1 BERENI | aerian | 20 MT | x | x | x | x | 1 | 100
Posturi de transformare | PT 2 BERENI | aerian | 20 MT | x | x | x | x | 1 | 250
Posturi de transformare | PT 1 DROJDII | aerian | 20 MT | x | x | x | x | 1 | 63
Posturi de transformare | PT 1 EREMIENI | aerian | 20 MT | x | x | x | x | 1 | 100
Posturi de transformare | PT 1 BÂRA | aerian | 20 MT | x | x | x | x | 1 | 100
Posturi de transformare | PT 1 GRUP SONDE EREMIEINI | aerian | 20 MT | x | x | x | x | 1 | 63
Posturi de transformare | PT 1 CÂNDU | aerian | 20 MT | x | x | x | x | 1 | 100
Posturi de transformare | PT 1 MĂRCULENI | aerian | 20 MT | x | x | x | x | 1 | 100
Posturi de transformare | PT 2 MĂRCULENI | aerian | 20 MT | x | x | x | x | 1 | 100
Posturi de transformare | PT 3 MĂRCULENI | aerian | 20 MT | x | x | x | x | 1 | 63
Posturi de transformare | PT 1 MAIA | aerian | 20 MT | x | x | x | x | 1 | 63
Posturi de transformare | PT 1 BICHIŞ | aerian | 20 MT | x | x | x | x | 1 | 250
Posturi de transformare | PT 2 BICHIŞ | aerian | 20 MT | x | x | x | x | 1 | 250
Posturi de transformare | PT 1 GÂMBUŢ | aerian | 20 MT | x | x | x | x | 1 | 63
Posturi de transformare | PT 1 NANDRA | aerian | 20 MT | x | x | x | x | 1 | 40
Posturi de transformare | PT 1 OZD | aerian | 20 MT | x | x | x | x | 1 | 250
Posturi de transformare | PT 2 OZD | aerian | 20 MT | x | x | x | x | 1 | 40
Posturi de transformare | PT 2 BOGATA | aerian | 20 MT | x | x | x | x | 1 | 160
Posturi de transformare | PT 3 BOGATA | aerian | 20 MT | x | x | x | x | 1 | 63
Posturi de transformare | PT 4 BOGATA | aerian | 20 MT | x | x | x | x | 1 | 100
Posturi de transformare | PT 7 BOGATA | aerian | 20 MT | x | x | x | x | 1 | 63
Posturi de transformare | PT 5 BOGATA | aerian | 20 MT | x | x | x | x | 1 | 100
Posturi de transformare | PT 6 BOGATA | aerian | 20 MT | x | x | x | x | 1 | 100
Posturi de transformare | PT 1 BOGATA | aerian | 20 MT | x | x | x | x | 1 | 250
Posturi de transformare | PT 1 RANTA BOGĂŢII | aerian | 20 MT | x | x | x | x | 1 | 100
Posturi de transformare | PT 1 MĂLĂIŞTE | aerian | 20 MT | x | x | x | x | 1 | 63
Posturi de transformare | PT 3 BREAZA (CAP) | aerian | 20 MT | x | x | x | x | 1 | 160
Posturi de transformare | PT 2 BREAZA MAZĂRE) | aerian | 20 MT | x | x | x | x | 1 | 100
Posturi de transformare | PT 1 BREAZA | aerian | 20 MT | x | x | x | x | 1 | 100
Posturi de transformare | PT 4 BREAZA | aerian | 20 MT | x | x | x | x | 1 | 250
Posturi de transformare | PT 5 BREAZA (POMICOLA) | aerian | 20 MT | x | x | x | x | 1 | 100
Posturi de transformare | PT DEALU BREZII | aerian | 20 MT | x | x | x | x | 1 | 40
Posturi de transformare | PT IAS PORCINE DEALU IERBII | aerian | 20 MT | x | x | x | x | 1 | 250
Posturi de transformare | PT 6 BREAZA POMPE APĂ | aerian | 20 MT | x | x | x | x | 1 | 100
Posturi de transformare | PT 6 BREAZA SAT | aerian | 20 MT | x | x | x | x | 1 | 100
Posturi de transformare | PT 1 FILPIŞU MARE | aerian | 20 MT | x | x | x | x | 1 | 100
Posturi de transformare | PT 2 FILPIŞU MARE | aerian | 20 MT | x | x | x | x | 1 | 100
Posturi de transformare | PT 3 FILPIŞU MARE "COSMOROM" | aerian | 20 MT | x | x | x | x | 1 | 25
Posturi de transformare | PT1 FILPIŞU MIC | aerian | 20 MT | x | x | x | x | 1 | 100
Posturi de transformare | PT 2 FILPIŞU MIC | aerian | 20 MT | x | x | x | x | 1 | 100
Posturi de transformare | PT1 BRÂNCOVENEŞTI | aerian | 20 MT | x | x | x | x | 1 | 250
Posturi de transformare | PT 2 BRÂNCOVENEŞTI | aerian | 20 MT | x | x | x | x | 1 | 100
Posturi de transformare | PT 3 BRÂNCOVENEŞTI (CAP) | aerian | 20 MT | x | x | x | x | 1 | 250
Posturi de transformare | PT IDICEL SAT | aerian | 20 MT | x | x | x | x | 1 | 100
Posturi de transformare | PT1 IDICEL PĂDURE | aerian | 20 MT | x | x | x | x | 1 | 63
Posturi de transformare | PT2 IDICEL PĂDURE | aerian | 20 MT | x | x | x | x | 1 | 63
Posturi de transformare | PT 3 IDICEL PĂDURE | aerian | 20 MT | x | x | x | x | 1 | 63
Posturi de transformare | PT SĂCALU DE PĂDURE | aerian | 20 MT | x | x | x | x | 1 | 63
Posturi de transformare | PT 1 VĂLENI | aerian | 20 MT | x | x | x | x | 1 | 100
Posturi de transformare | PT 2 VĂLENI | aerian | 20 MT | x | x | x | x | 1 | 100
Posturi de transformare | PT 3 VĂLENI | aerian | 20 MT | x | x | x | x | 1 | 160
Posturi de transformare | PT 4 VĂLENI (OVINE) | aerian | 20 MT | x | x | x | x | 1 | 63
Posturi de transformare | PT VĂLENI (CAP) | aerian | 20 MT | x | x | x | x | 1 | 100
Posturi de transformare | PT 2 CEUAŞ | aerian | 20 MT | x | x | x | x | 1 | 250
Posturi de transformare | PT 3 CEUAŞU DE CÂMPIE | aerian | 20 MT | x | x | x | x | 1 | 250
Posturi de transformare | PT 1 CEUAŞU DE CÂMPIE | aerian | 20 MT | x | x | x | x | 1 | 160
Posturi de transformare | PT 4 CEUAŞU DE CÂMPIE | aerian | 20 MT | x | x | x | x | 1 | 250
Posturi de transformare | PT 5 CEUAŞU DE CÂMPIE | aerian | 20 MT | x | x | x | x | 1 | 160
Posturi de transformare | PT 2 VOINICENI | aerian | 20 MT | x | x | x | x | 1 | 250
Posturi de transformare | PT 1 VOINICENI | aerian | 20 MT | x | x | x | x | 1 | 630
Posturi de transformare | PT 3 VOINICENI | aerian | 20 MT | x | x | x | x | 1 | 100
Posturi de transformare | PT 4 VOINICENI | aerian | 20 MT | x | x | x | x | 1 | 100
Posturi de transformare | PT 5 VOINICENI | zidit | 20 MT | x | x | x | x | 1 | 400
Posturi de transformare | PT 6 VOINICENI | aerian | 20 MT | x | x | x | x | 1 | 250
Posturi de transformare | PT 319 IRIC Voinicenilor | zidit | 20 MT | x | x | x | x | 1 | 400
Posturi de transformare | PT 1 PORUMBENI | aerian | 20 MT | x | x | x | x | 1 | 100
Posturi de transformare | PT 1 CULPIU | aerian | 20 MT | x | x | x | x | 1 | 100
Posturi de transformare | PT 2 CULPIU | aerian | 20 MT | x | x | x | x | 1 | 100
Posturi de transformare | PT 2 SĂBED | aerian | 20 MT | x | x | x | x | 1 | 40
Posturi de transformare | PT 5 SĂBED | aerian | 20 MT | x | x | x | x | 1 | 100
Posturi de transformare | PT 4 SĂBED | aerian | 20 MT | x | x | x | x | 1 | 160
Posturi de transformare | PT 1 SĂBED | aerian | 20 MT | x | x | x | x | 1 | 100
Posturi de transformare | PT 3 SĂBED | aerian | 20 MT | x | x | x | x | 1 | 250
Posturi de transformare | PT 1 BOZED | aerian | 20 MT | x | x | x | x | 1 | 100
Posturi de transformare | PT 2 BOZED | aerian | 20 MT | x | x | x | x | 1 | 63
Posturi de transformare | PT 3 BOZED | aerian | 20 MT | x | x | x | x | 1 | 40
Posturi de transformare | PT 1 HERGHELIA | aerian | 20 MT | x | x | x | x | 1 | 100
Posturi de transformare | PT 2 HERGHELIA | aerian | 20 MT | x | x | x | x | 1 | 160
Posturi de transformare | PT 1 CÂMPENIŢA | aerian | 20 MT | x | x | x | x | 1 | 100
Posturi de transformare | PT 2 CÂMPENIŢA | zidit | 20 MT | x | x | x | x | 1 | 400
Posturi de transformare | PT 5 CHEŢANI | zidit | 20 MT | x | x | x | x | 1 | 400
Posturi de transformare | PT 6 CHEŢANI TR. 1 | zidit | 20 MT | x | x | x | x | 1 | 1000
Posturi de transformare | PT 6 CHEŢANI TR. 2 | zidit | 20 MT | x | x | x | x | 1 | 1000
Posturi de transformare | PT 8 CHEŢANI | aerian | 20 MT | x | x | x | x | 1 | 100
Posturi de transformare | PT 1 CHEŢANI | aerian | 20 MT | x | x | x | x | 1 | 100
Posturi de transformare | PT 2 CHEŢANI | aerian | 20 MT | x | x | x | x | 1 | 250
Posturi de transformare | PT 3 CHEŢANI | aerian | 20 MT | x | x | x | x | 1 | 100
Posturi de transformare | PT 4 CHEŢANI | aerian | 20 MT | x | x | x | x | 1 | 160
Posturi de transformare | PT 7 CHEŢANI | aerian | 20 MT | x | x | x | x | 1 | 250
Posturi de transformare | PT 1 GRINDENI | aerian | 20 MT | x | x | x | x | 1 | 100
Posturi de transformare | PT 2 GRINDENI | aerian | 20 MT | x | x | x | x | 1 | 100
Posturi de transformare | PT 3 GRINDENI | aerian | 20 MT | x | x | x | x | 1 | 250
Posturi de transformare | PT 1 HĂDĂRENI | aerian | 20 MT | x | x | x | x | 1 | 160
Posturi de transformare | PT 2 HĂDĂRENI | aerian | 20 MT | x | x | x | x | 1 | 250
Posturi de transformare | PT 3 HĂDĂRENI | aerian | 20 MT | x | x | x | x | 1 | 160
Posturi de transformare | PT 4 HĂDĂRENI | aerian | 20 MT | x | x | x | x | 1 | 160
Posturi de transformare | PT 5 HĂDĂRENI | aerian | 20 MT | x | x | x | x | 1 | 63
Posturi de transformare | PT 1 CHIBED | aerian | 20 MT | x | x | x | x | 1 | 250
Posturi de transformare | PT 2 CHIBED | aerian | 20 MT | x | x | x | x | 1 | 100
Posturi de transformare | PT 3 CHIBED | aerian | 20 MT | x | x | x | x | 1 | 160
Posturi de transformare | PT 4 CHIBED | aerian | 20 MT | x | x | x | x | 1 | 250
Posturi de transformare | PT 2 CHIHERU DE JOS | aerian | 20 MT | x | x | x | x | 1 | 100
Posturi de transformare | PT 1 CHIHERU DE JOS | aerian | 20 MT | x | x | x | x | 1 | 100
Posturi de transformare | PT 3 CHIHERU DE SUS (CAP) | aerian | 20 MT | x | x | x | x | 1 | 250
Posturi de transformare | PT 1 CHIHERU DE SUS | aerian | 20 MT | x | x | x | x | 1 | 100
Posturi de transformare | PT 2 CHIHERU DE SUS | aerian | 20 MT | x | x | x | x | 1 | 100
Posturi de transformare | PT URISIU DE JOS | aerian | 20 MT | x | x | x | x | 1 | 100
Posturi de transformare | PT URISIU DE SUS | aerian | 20 MT | x | x | x | x | 1 | 100
Posturi de transformare | PT 1 COROISÂNMĂRTIN | aerian | 20 MT | x | x | x | x | 1 | 250
Posturi de transformare | PT 3 COROISÂNMĂRTIN | aerian | 20 MT | x | x | x | x | 1 | 250
Posturi de transformare | PT 2 COROISÂNMĂRTIN | aerian | 20 MT | x | x | x | x | 1 | 250
Posturi de transformare | PT 1 COROI | aerian | 20 MT | x | x | x | x | 1 | 100
Posturi de transformare | PT 3 COROI | aerian | 20 MT | x | x | x | x | 1 | 250
Posturi de transformare | PT 1 ODRIHEI | aerian | 20 MT | x | x | x | x | 1 | 100
Posturi de transformare | PT 1 ŞOIMUŞ | aerian | 20 MT | x | x | x | x | 1 | 100
Posturi de transformare | PT 2 ŞOIMUŞ | aerian | 20 MT | x | x | x | x | 1 | 250
Posturi de transformare | PT 4 CORUNCA | zidit | 20 MT | x | x | x | x | 1 | 400
Posturi de transformare | PT 9 CORUNCA | aerian | 20 MT | x | x | x | x | 1 | 40
Posturi de transformare | PT 6 CORUNCA | aerian | 20 MT | x | x | x | x | 1 | 40
Posturi de transformare | PT 7 CORUNCA TR. 1 | zidit | 20 MT | x | x | x | x | 1 | 630
Posturi de transformare | PT 7 CORUNCA TR. 2 | zidit | 20 MT | x | x | x | x | 1 | 630
Posturi de transformare | PT 1 CORUNCA TR. 1 | zidit | 20 MT | x | x | x | x | 1 | 400
Posturi de transformare | PT 1 CORUNCA TR. 2 | zidit | 20 MT | x | x | x | x | 1 | 400
Posturi de transformare | PT 3 CORUNCA | aerian | 20 MT | x | x | x | x | 1 | 250
Posturi de transformare | PT 2 CORUNCA | aerian | 20 MT | x | x | x | x | 1 | 250
Posturi de transformare | PT 5 CORUNCA | aerian | 20 MT | x | x | x | x | 1 | 40
Posturi de transformare | PT 8 CORUNCA | aerian | 20 MT | x | x | x | x | 1 | 250
Posturi de transformare | PT 10 CORUNCA | aerian | 20 MT | x | x | x | x | 1 | 160
Posturi de transformare | PT 11 CORUNCA | aerian | 20 MT | x | x | x | x | 1 | 160
Posturi de transformare | PT 12 CORUNCA | aerian | 20 MT | x | x | x | x | 1 | 160
Posturi de transformare | PT 13 CORUNCA | aerian | 20 MT | x | x | x | x | 1 | 100
Posturi de transformare | PT 14 CORUNCA | aerian | 20 MT | x | x | x | x | 1 | 250
Posturi de transformare | PT 21 BOZENI | aerian | 20 MT | x | x | x | x | 1 | 100
Posturi de transformare | PT 1 COZMA | aerian | 20 MT | x | x | x | x | 1 | 250
Posturi de transformare | PT 2 COZMA | aerian | 20 MT | x | x | x | x | 1 | 100
Posturi de transformare | PT 6 GIURGIŞ | aerian | 20 MT | x | x | x | x | 1 | 100
Posturi de transformare | PT 7 GIURGIŞ | aerian | 20 MT | x | x | x | x | 1 | 100
Posturi de transformare | PT 8 GIURGIŞ | aerian | 20 MT | x | x | x | x | 1 | 100
Posturi de transformare | PT SOCOLU DE CAMPIE | aerian | 20 MT | x | x | x | x | 1 | 100
Posturi de transformare | PT 1 CRĂCIUNEŞTI | aerian | 20 MT | x | x | x | x | 1 | 250
Posturi de transformare | PT 3 CRĂCIUNEŞTI | aerian | 20 MT | x | x | x | x | 1 | 250
Posturi de transformare | PT 2 CRĂCIUNEŞTI | aerian | 20 MT | x | x | x | x | 1 | 160
Posturi de transformare | PT 1 CINTA-TIRIMIOARA | aerian | 20 MT | x | x | x | x | 1 | 100
Posturi de transformare | PT 1 CIBA NICOLEŞTI | aerian | 20 MT | x | x | x | x | 1 | 100
Posturi de transformare | PT 2 CIBA NICOLEŞTI | aerian | 20 MT | x | x | x | x | 1 | 100
Posturi de transformare | PT 1 CORNEŞTI | aerian | 20 MT | x | x | x | x | 1 | 250
Posturi de transformare | PT 1 BUDIUL MIC | aerian | 20 MT | x | x | x | x | 1 | 63
Posturi de transformare | PT 2 CRĂIEŞTI | aerian | 20 MT | x | x | x | x | 1 | 100
Posturi de transformare | PT 5 CRĂIEŞTI | aerian | 20 MT | x | x | x | x | 1 | 250
Posturi de transformare | PT 1 CRĂIEŞTI | aerian | 20 MT | x | x | x | x | 1 | 100
Posturi de transformare | PT 3 CRĂIEŞTI | aerian | 20 MT | x | x | x | x | 1 | 160
Posturi de transformare | PT 4 CRĂIEŞTI | aerian | 20 MT | x | x | x | x | 1 | 250
Posturi de transformare | PT 3 LEFAIA | aerian | 20 MT | x | x | x | x | 1 | 25
Posturi de transformare | PT 2 LEFAIA | aerian | 20 MT | x | x | x | x | 1 | 250
Posturi de transformare | PT 1 LEFAIA | aerian | 20 MT | x | x | x | x | 1 | 63
Posturi de transformare | PT 1 MILĂŞEL | aerian | 20 MT | x | x | x | x | 1 | 25
Posturi de transformare | PT 2 MILĂŞEL | aerian | 20 MT | x | x | x | x | 1 | 25
Posturi de transformare | PT 1 CIRHAGAU | aerian | 20 MT | x | x | x | x | 1 | 25
Posturi de transformare | PT 2 CIRHAGAU | aerian | 20 MT | x | x | x | x | 1 | 25
Posturi de transformare | PT 323 CFR CRISTEŞTI | zidit | 20 MT | x | x | x | x | 1 | 863
Posturi de transformare | PT 325 CRISTEŞTI BLOCURI | da | 20 MT | x | x | x | x | 1 | 250
Posturi de transformare | PT 326 GOSTATULUI CRISTEŞTI | da | 20 MT | x | x | x | x | 1 | 250
Posturi de transformare | PT 327 CRISTEŞTI SAT | da | 20 MT | x | x | x | x | 1 | 250
Posturi de transformare | PT 324 CRISTEŞTI NOU | da | 20 MT | x | x | x | x | 1 | 250
Posturi de transformare | PT 328 BALASTIERA CRISTEŞTI | da | 20 MT | x | x | x | x | 1 | 300
Posturi de transformare | PT 329 STATIA DE EPURARE CRISTEŞTI | zidit | 20 MT | x | x | x | x | 1 | 5800
Posturi de transformare | PT 336 FERMA PORCI CRISTEŞTI | da | 20 MT | x | x | x | x | 1 | 250
Posturi de transformare | PT 337 FERMA VACI CRISTEŞTI | da | 20 MT | x | x | x | x | 1 | 250
Posturi de transformare | PT 432 IRIGATII CRISTESTI | da | 20 MT | x | x | x | x | 1 | 250
Posturi de transformare | PT 436 POMPE LICHIDE GAZ | da | 20 MT | x | x | x | x | 1 | 100
Posturi de transformare | PT 321 VĂLURENI SC PUNTO | da | 20 MT | x | x | x | x | 1 | 250
Posturi de transformare | PT 322 VĂLURENI SAT | da | 20 MT | x | x | x | x | 1 | 100
Posturi de transformare | PT 3 CUCERDEA | aerian | 20 MT | x | x | x | x | 1 | 250
Posturi de transformare | PT 2 CUCERDEA | aerian | 20 MT | x | x | x | x | 1 | 250
Posturi de transformare | PT 1 CUCERDEA | aerian | 20 MT | x | x | x | x | 1 | 160
Posturi de transformare | PT 1 ŞEULIA | aerian | 20 MT | x | x | x | x | 1 | 100
Posturi de transformare | PT 2 ŞEULIA | aerian | 20 MT | x | x | x | x | 1 | 100
Posturi de transformare | PT 1 BORD | aerian | 20 MT | x | x | x | x | 1 | 100
Posturi de transformare | PT 7 CUCI | aerian | 20 MT | x | x | x | x | 1 | 250
Posturi de transformare | PT 1 CUCI | aerian | 20 MT | x | x | x | x | 1 | 160
Posturi de transformare | PT 2 CUCI | aerian | 20 MT | x | x | x | x | 1 | 100
Posturi de transformare | PT 3 CUCI | aerian | 20 MT | x | x | x | x | 1 | 40
Posturi de transformare | PT 4 CUCI | aerian | 20 MT | x | x | x | x | 1 | 250
Posturi de transformare | PT 5 CUCI TR. 1 | zidit | 20 MT | x | x | x | x | 1 | 400
Posturi de transformare | PT 5 CUCI TR. 2 | zidit | 20 MT | x | x | x | x | 1 | 400
Posturi de transformare | PT 1 DATEŞ | aerian | 20 MT | x | x | x | x | 1 | 63
Posturi de transformare | PT 1 OROŞIA | aerian | 20 MT | x | x | x | x | 1 | 100
Posturi de transformare | PT 1 PETRILACA | aerian | 20 MT | x | x | x | x | 1 | 250
Posturi de transformare | PT 2 PETRILACA | aerian | 20 MT | x | x | x | x | 1 | 100
Posturi de transformare | PT 7 DANEŞ | aerian | 20 MT | x | x | x | x | 1 | 250
Posturi de transformare | PT 3 DANEŞ | zidit | 20 MT | x | x | x | x | 1 | 1000
Posturi de transformare | PT 8 DANEŞ | zidit | 20 MT | x | x | x | x | 1 | 2000
Posturi de transformare | PT 4 DANEŞ | zidit | 20 MT | x | x | x | x | 1 | 630
Posturi de transformare | PT 5 DANEŞ | aerian | 20 MT | x | x | x | x | 1 | 63
Posturi de transformare | PT 6 DANEŞ | aerian | 20 MT | x | x | x | x | 1 | 250
Posturi de transformare | PT 1 DANEŞ | aerian | 20 MT | x | x | x | x | 1 | 250
Posturi de transformare | PT 2 DANEŞ | aerian | 20 MT | x | x | x | x | 1 | 100
Posturi de transformare | PT 1 SELEUŞ | aerian | 20 MT | x | x | x | x | 1 | 250
Posturi de transformare | PT 6 SELEUŞ | aerian | 20 MT | x | x | x | x | 1 | 100
Posturi de transformare | PT 4 SELEUŞ | aerian | 20 MT | x | x | x | x | 1 | 100
Posturi de transformare | PT 5 SELEUŞ | aerian | 20 MT | x | x | x | x | 1 | 250
Posturi de transformare | PT 2 SELEUŞ | aerian | 20 MT | x | x | x | x | 1 | 100
Posturi de transformare | PT 7 SELEUŞ | aerian | 20 MT | x | x | x | x | 1 | 100
Posturi de transformare | PT 2 STEJERENI | aerian | 20 MT | x | x | x | x | 1 | 63
Posturi de transformare | PT 3 STEJERENI | aerian | 20 MT | x | x | x | x | 1 | 63
Posturi de transformare | PT 1 STEJERENI | aerian | 20 MT | x | x | x | x | 1 | 100
Posturi de transformare | PT 3 CRIŞ | aerian | 20 MT | x | x | x | x | 1 | 250
Posturi de transformare | PT 1 CRIŞ | aerian | 20 MT | x | x | x | x | 1 | 250
Posturi de transformare | PT 2 CRIŞ | aerian | 20 MT | x | x | x | x | 1 | 160
Posturi de transformare | PT 4 CRIŞ | aerian | 20 MT | x | x | x | x | 1 | 63
Posturi de transformare | PT 5 CRIŞ | aerian | 20 MT | x | x | x | x | 1 | 250
Posturi de transformare | PT 5 DEDA (GATER) | aerian | 20 MT | x | x | x | x | 1 | 250
Posturi de transformare | PT SUBTRACŢIUNE CFR | aerian | 20 MT | x | x | x | x | 1 | 63
Posturi de transformare | PT 1 DEDA (GARA CFR) TR. 1 | aerian | 20 MT | x | x | x | x | 1 | 63
Posturi de transformare | PT 1 DEDA (GARA CFR) TR. 2 | zidit | 20 MT | x | x | x | x | 1 | 400
Posturi de transformare | PT 2 DEDA (DEPOU CFR) | aerian | 20 MT | x | x | x | x | 1 | 250
Posturi de transformare | PT 3 DEDA | aerian | 20 MT | x | x | x | x | 1 | 100
Posturi de transformare | PT 4 DEDA | aerian | 20 MT | x | x | x | x | 1 | 100
Posturi de transformare | PT 6 DEDA | aerian | 20 MT | x | x | x | x | 1 | 100
Posturi de transformare | PT 7 DEDA | aerian | 20 MT | x | x | x | x | 1 | 100
Posturi de transformare | PT STAŢIA DE COMPRESOARE | aerian | 20 MT | x | x | x | x | 1 | 100
Posturi de transformare | PT CASTEL DE ECHILIBRU | aerian | 20 MT | x | x | x | x | 1 | 100
Posturi de transformare | PT 1 PIETRIŞ | aerian | 20 MT | x | x | x | x | 1 | 250
Posturi de transformare | PT 2 PIETRIŞ | aerian | 20 MT | x | x | x | x | 1 | 100
Posturi de transformare | PT 3 PIETRIŞ | aerian | 20 MT | x | x | x | x | 1 | 100
Posturi de transformare | PT 4 PIETRIŞ (GATER) | aerian | 20 MT | x | x | x | x | 1 | 100
Posturi de transformare | PT 1 FILEA | aerian | 20 MT | x | x | x | x | 1 | 100
Posturi de transformare | PT 2 FILEA (CAP) | aerian | 20 MT | x | x | x | x | 1 | 100
Posturi de transformare | PT 3 FILEA | aerian | 20 MT | x | x | x | x | 1 | 160
Posturi de transformare | PT 1 DEDA BISTRA | aerian | 20 MT | x | x | x | x | 1 | 100
Posturi de transformare | PT 2 DEDA BISTRA (IFET) | zidit | 20 MT | x | x | x | x | 1 | 630
Posturi de transformare | PT3 DEDA BISTRA (GARA CFR) | aerian | 20 MT | x | x | x | x | 1 | 63
Posturi de transformare | PT 4 DEDA BISTRA | aerian | 20 MT | x | x | x | x | 1 | 100
Posturi de transformare | PT 6 DEDA BISTRA | aerian | 20 MT | x | x | x | x | 1 | 100
Posturi de transformare | PT 7 BISTRA MUREŞ "MOBILROM" | aerian | 20 MT | x | x | x | x | 1 | 25
Posturi de transformare | PT 1 EREMITU | aerian | 20 MT | x | x | x | x | 1 | 250
Posturi de transformare | PT 2 EREMITU | aerian | 20 MT | x | x | x | x | 1 | 250
Posturi de transformare | PT 3 EREMITU | aerian | 20 MT | x | x | x | x | 1 | 250
Posturi de transformare | PT 4 EREMITU | aerian | 20 MT | x | x | x | x | 1 | 40
Posturi de transformare | PT 5 EREMITU | aerian | 20 MT | x | x | x | x | 1 | 100
Posturi de transformare | PT 6 EREMITU | aerian | 20 MT | x | x | x | x | 1 | 250
Posturi de transformare | PT 1 CÂMPUL CETĂŢII | aerian | 20 MT | x | x | x | x | 1 | 100
Posturi de transformare | PT 2 CÂMPUL CETĂŢII | aerian | 20 MT | x | x | x | x | 1 | 250
Posturi de transformare | PT 3 CÂMPUL CETĂŢII | aerian | 20 MT | x | x | x | x | 1 | 100
Posturi de transformare | PT 1 DĂMIENI | aerian | 20 MT | x | x | x | x | 1 | 250
Posturi de transformare | PT 2 DĂMIENI | aerian | 20 MT | x | x | x | x | 1 | 100
Posturi de transformare | PT 3 DĂMIENI | aerian | 20 MT | x | x | x | x | 1 | 100
Posturi de transformare | PT 4 DĂMIENI | aerian | 20 MT | x | x | x | x | 1 | 250
Posturi de transformare | PT 1 CĂLUGĂRENI | aerian | 20 MT | x | x | x | x | 1 | 100
Posturi de transformare | PT 1 MATRICI | aerian | 20 MT | x | x | x | x | 1 | 250
Posturi de transformare | PT 2 MATRICI | aerian | 20 MT | x | x | x | x | 1 | 63
Posturi de transformare | PT 1 ERNEI | zidit | 20 MT | x | x | x | x | 1 | 1000
Posturi de transformare | PT 2 ERNEI | aerian | 20 MT | x | x | x | x | 1 | 250
Posturi de transformare | PT 4 ERNEI | aerian | 20 MT | x | x | x | x | 1 | 250
Posturi de transformare | PT 3 ERNEI | aerian | 20 MT | x | x | x | x | 1 | 100
Posturi de transformare | PT 4 DUMBRĂVIOARA | aerian | 20 MT | x | x | x | x | 1 | 400
Posturi de transformare | PT 1 DUMBRĂVIOARA | aerian | 20 MT | x | x | x | x | 1 | 160
Posturi de transformare | PT 8 DUMBRĂVIOARA | aerian | 20 MT | x | x | x | x | 1 | 250
Posturi de transformare | PT 3 DUMBRĂVIOARA | aerian | 20 MT | x | x | x | x | 1 | 160
Posturi de transformare | PT 6 DUMBRĂVIOARA | aerian | 20 MT | x | x | x | x | 1 | 250
Posturi de transformare | PT 2 DUMBRĂVIOARA | aerian | 20 MT | x | x | x | x | 1 | 250
Posturi de transformare | PT 5 DUMBRĂVIOARA | aerian | 20 MT | x | x | x | x | 1 | 400
Posturi de transformare | PT 7 DUMBRĂVIOARA | zidit | 20 MT | x | x | x | x | 1 | 630
Posturi de transformare | PT 1 SĂCĂRENI | aerian | 20 MT | x | x | x | x | 1 | 100
Posturi de transformare | PT 2 CĂLUŞERI | aerian | 20 MT | x | x | x | x | 1 | 250
Posturi de transformare | PT 1 CĂLUŞERI | aerian | 20 MT | x | x | x | x | 1 | 100
Posturi de transformare | PT 3 CĂLUŞERI | aerian | 20 MT | x | x | x | x | 1 | 250
Posturi de transformare | PT 1 ICLAND | aerian | 20 MT | x | x | x | x | 1 | 100
Posturi de transformare | PT SÂNGER DE PĂDURE | aerian | 20 MT | x | x | x | x | 1 | 100
Posturi de transformare | PT1 FĂRĂGĂU | aerian | 20 MT | x | x | x | x | 1 | 100
Posturi de transformare | PT FĂRĂGĂU ( CAP ) | aerian | 20 MT | x | x | x | x | 1 | 100
Posturi de transformare | PT SMA FĂRĂGĂU | aerian | 20 MT | x | x | x | x | 1 | 250
Posturi de transformare | PT 1 POARTA | aerian | 20 MT | x | x | x | x | 1 | 100
Posturi de transformare | PT2 POARTA | aerian | 20 MT | x | x | x | x | 1 | 63
Posturi de transformare | PT TONCIU | aerian | 20 MT | x | x | x | x | 1 | 250
Posturi de transformare | PT 7 FÂNTÂNELE | aerian | 20 MT | x | x | x | x | 1 | 250
Posturi de transformare | PT 4 FÂNTÂNELE | aerian | 20 MT | x | x | x | x | 1 | 100
Posturi de transformare | PT 2 FÂNTÂNELE | zidit | 20 MT | x | x | x | x | 1 | 400
Posturi de transformare | PT 1 FÂNTÂNELE | aerian | 20 MT | x | x | x | x | 1 | 250
Posturi de transformare | PT 3 FÂNTÂNELE | aerian | 20 MT | x | x | x | x | 1 | 250
Posturi de transformare | PT 6 FÂNTÂNELE | zidit | 20 MT | x | x | x | x | 1 | 400
Posturi de transformare | PT 5 FÂNTÂNELE | aerian | 20 MT | x | x | x | x | 1 | 100
Posturi de transformare | PT 2 CĂLIMĂNEŞTI | aerian | 20 MT | x | x | x | x | 1 | 250
Posturi de transformare | PT 1 CĂLIMĂNEŞTI | aerian | 20 MT | x | x | x | x | 1 | 100
Posturi de transformare | PT 1 ROUA | aerian | 20 MT | x | x | x | x | 1 | 100
Posturi de transformare | PT 1 BORDOŞIU | aerian | 20 MT | x | x | x | x | 1 | 100
Posturi de transformare | PT 3 BORDOŞIU | aerian | 20 MT | x | x | x | x | 1 | 250
Posturi de transformare | PT 2 CIBU | aerian | 20 MT | x | x | x | x | 1 | 100
Posturi de transformare | PT 1 CIBU | aerian | 20 MT | x | x | x | x | 1 | 100
Posturi de transformare | PT 1 VIFOROASA | aerian | 20 MT | x | x | x | x | 1 | 160
Posturi de transformare | PT 2 VIFOROASA | aerian | 20 MT | x | x | x | x | 1 | 250
Posturi de transformare | PT 3 VIFOROASA | aerian | 20 MT | x | x | x | x | 1 | 100
Posturi de transformare | PT 4 VIFOROASA | aerian | 20 MT | x | x | x | x | 1 | 250
Posturi de transformare | PT 3 GĂLEŞTI | aerian | 20 MT | x | x | x | x | 1 | 250
Posturi de transformare | PT 2 GĂLEŞTI | aerian | 20 MT | x | x | x | x | 1 | 100
Posturi de transformare | PT 5 GĂLEŞTI | aerian | 20 MT | x | x | x | x | 1 | 250
Posturi de transformare | PT 1 GĂLEŞTI | aerian | 20 MT | x | x | x | x | 1 | 100
Posturi de transformare | PT 6 GĂLEŞTI | aerian | 20 MT | x | x | x | x | 1 | 250
Posturi de transformare | PT 4 TRIOŢA | aerian | 20 MT | x | x | x | x | 1 | 250
Posturi de transformare | PT 1 TROIŢA | aerian | 20 MT | x | x | x | x | 1 | 100
Posturi de transformare | PT 3 TROIŢA | aerian | 20 MT | x | x | x | x | 1 | 63
Posturi de transformare | PT 2 TROIŢA | aerian | 20 MT | x | x | x | x | 1 | 100
Posturi de transformare | PT 1 BEDENI | aerian | 20 MT | x | x | x | x | 1 | 100
Posturi de transformare | PT 1 MAIAD | aerian | 20 MT | x | x | x | x | 1 | 100
Posturi de transformare | PT 2 SÂNVĂSÂI | aerian | 20 MT | x | x | x | x | 1 | 630
Posturi de transformare | PT 1 SÂNVĂSÂI | aerian | 20 MT | x | x | x | x | 1 | 100
Posturi de transformare | PT 1 ADRIAN | aerian | 20 MT | x | x | x | x | 1 | 100
Posturi de transformare | PT 5 GĂNEŞTI | aerian | 20 MT | x | x | x | x | 1 | 160
Posturi de transformare | PT 8 GĂNEŞTI | aerian | 20 MT | x | x | x | x | 1 | 100
Posturi de transformare | PT 4 GĂNEŞTI | aerian | 20 MT | x | x | x | x | 1 | 100
Posturi de transformare | PT 1 GĂNEŞTI | aerian | 20 MT | x | x | x | x | 1 | 250
Posturi de transformare | PT 2 GĂNEŞTI | aerian | 20 MT | x | x | x | x | 1 | 250
Posturi de transformare | PT 6 GĂNEŞTI | aerian | 20 MT | x | x | x | x | 1 | 100
Posturi de transformare | PT 3 GĂNEŞTI | aerian | 20 MT | x | x | x | x | 1 | 100
Posturi de transformare | PT 7 GĂNEŞTI | aerian | 20 MT | x | x | x | x | 1 | 250
Posturi de transformare | PT 3 SEUCA | aerian | 20 MT | x | x | x | x | 1 | 100
Posturi de transformare | PT 2 SEUCA | aerian | 20 MT | x | x | x | x | 1 | 250
Posturi de transformare | PT 1 SEUCA | aerian | 20 MT | x | x | x | x | 1 | 250
Posturi de transformare | PT 1 SUBPĂDURE | aerian | 20 MT | x | x | x | x | 1 | 63
Posturi de transformare | PT 2 SUBPĂDURE | aerian | 20 MT | x | x | x | x | 1 | 100
Posturi de transformare | PT 1 PĂUCIŞOARA | aerian | 20 MT | x | x | x | x | 1 | 100
Posturi de transformare | PT 2 GHEORGHE DOJA | aerian | 20 MT | x | x | x | x | 1 | 100
Posturi de transformare | PT 1 GHEORGHE DOJA | aerian | 20 MT | x | x | x | x | 1 | 100
Posturi de transformare | PT 1 LEORDENI | aerian | 20 MT | x | x | x | x | 1 | 100
Posturi de transformare | PT 1 SATU NOU | aerian | 20 MT | x | x | x | x | 1 | 63
Posturi de transformare | PT 2 SATU NOU | aerian | 20 MT | x | x | x | x | 1 | 100
Posturi de transformare | PT 3 TIRIMIA | aerian | 20 MT | x | x | x | x | 1 | 40
Posturi de transformare | PT 2 TIRIMIA | aerian | 20 MT | x | x | x | x | 1 | 100
Posturi de transformare | PT 1 TIRIMIA | aerian | 20 MT | x | x | x | x | 1 | 40
Posturi de transformare | PT 1 ILIENI | aerian | 20 MT | x | x | x | x | 1 | 100
Posturi de transformare | PT 1 GHINDARI TR. 1 | zidit | 20 MT | x | x | x | x | 1 | 1000
Posturi de transformare | PT 1 GHINDARI TR. 2 | zidit | 20 MT | x | x | x | x | 1 | 1000
Posturi de transformare | PT 2 GHINDARI | aerian | 20 MT | x | x | x | x | 1 | 250
Posturi de transformare | PT 3 GHINDARI | aerian | 20 MT | x | x | x | x | 1 | 250
Posturi de transformare | PT 4 GHINDARI | aerian | 20 MT | x | x | x | x | 1 | 250
Posturi de transformare | PT 5 GHINIDARI | aerian | 20 MT | x | x | x | x | 1 | 100
Posturi de transformare | PT 1 ABUD | aerian | 20 MT | x | x | x | x | 1 | 63
Posturi de transformare | PT 2 ABUD | aerian | 20 MT | x | x | x | x | 1 | 160
Posturi de transformare | PT 1 SOLOCMA | aerian | 20 MT | x | x | x | x | 1 | 100
Posturi de transformare | PT 2 SOLOCMA | aerian | 20 MT | x | x | x | x | 1 | 250
Posturi de transformare | PT 1 TREI SATE | aerian | 20 MT | x | x | x | x | 1 | 100
Posturi de transformare | PT 2 TREI SATE | aerian | 20 MT | x | x | x | x | 1 | 100
Posturi de transformare | PT 3 TREI SATE | aerian | 20 MT | x | x | x | x | 1 | 100
Posturi de transformare | PT 4 TREI SATE | aerian | 20 MT | x | x | x | x | 1 | 250
Posturi de transformare | PT 1 CEIA | aerian | 20 MT | x | x | x | x | 1 | 100
Posturi de transformare | PT 1 GLODENI | aerian | 20 MT | x | x | x | x | 1 | 250
Posturi de transformare | PT 4 GLODENI | aerian | 20 MT | x | x | x | x | 1 | 250
Posturi de transformare | PT 6 GLODENI | aerian | 20 MT | x | x | x | x | 1 | 250
Posturi de transformare | PT 2 GLODENI | aerian | 20 MT | x | x | x | x | 1 | 250
Posturi de transformare | PT 3 GLODENI | aerian | 20 MT | x | x | x | x | 1 | 250
Posturi de transformare | PT 1 MOIŞA | aerian | 20 MT | x | x | x | x | 1 | 250
Posturi de transformare | PT 1 MERIŞOR | aerian | 20 MT | x | x | x | x | 1 | 100
Posturi de transformare | PT 2 PĂINGENI | aerian | 20 MT | x | x | x | x | 1 | 100
Posturi de transformare | PT 1 PĂINGENI | aerian | 20 MT | x | x | x | x | 1 | 160
Posturi de transformare | PT 3 PĂINGENI | aerian | 20 MT | x | x | x | x | 1 | 63
Posturi de transformare | PT 4 PĂINGENI | aerian | 20 MT | x | x | x | x | 1 | 250
Posturi de transformare | PT 1 PĂCURENI | aerian | 20 MT | x | x | x | x | 1 | 100
Posturi de transformare | PT 1 GORNEŞTI (POMPE DE APĂ) | aerian | 20 MT | x | x | x | x | 1 | 250
Posturi de transformare | PT2 GORNEŞTI (CARMANGERIE) | aerian | 20 MT | x | x | x | x | 1 | 400
Posturi de transformare | PT 10 GORNEŞTI (DRUMURI ŞI PODURI) | aerian | 20 MT | x | x | x | x | 1 | 160
Posturi de transformare | PT 3 GORNEŞTI (BLOCURI) | aerian | 20 MT | x | x | x | x | 1 | 250
Posturi de transformare | PT 4 GORNEŞTI | aerian | 20 MT | x | x | x | x | 1 | 250
Posturi de transformare | PT 6 GORNEŞTI (BALASTIERĂ) | aerian | 20 MT | x | x | x | x | 1 | 250
Posturi de transformare | PT 5 GORNEŞTI | aerian | 20 MT | x | x | x | x | 1 | 100
Posturi de transformare | PT 9 GORNEŞTI (COMPLEX PORCINE) | zidit | 20 MT | x | x | x | x | 1 | 630
Posturi de transformare | PT 9 GORNEŞTI (COMPLEX PORCINE) | zidit | 20 MT | x | x | x | x | 1 | 630
Posturi de transformare | PT 9 GORNEŞTI (COMPLEX PORCINE) | zidit | 20 MT | x | x | x | x | 1 | 400
Posturi de transformare | PT 5 CFR PETELEA | aerian | 20 MT | x | x | x | x | 1 | 250
Posturi de transformare | PT 6 CFR PETELEA | aerian | 20 MT | x | x | x | x | 1 | 250
Posturi de transformare | PT 8 GORNEŞTI (MFA DEPOZIT) | zidit | 20 MT | x | x | x | x | 1 | 400
Posturi de transformare | PT 7 GORNEŞTI (MFA RAMPA) | aerian | 20 MT | x | x | x | x | 1 | 250
Posturi de transformare | PT IAS PERIŞ (FERMA ZOOTEHNICĂ) | aerian | 20 MT | x | x | x | x | 1 | 250
Posturi de transformare | PT 2 PERIŞ (IRIGAŢII) | aerian | 20 MT | x | x | x | x | 1 | 100
Posturi de transformare | PT 6 PERIŞ ( BALASTIERA) | zidit | 20 MT | x | x | x | x | 1 | 400
Posturi de transformare | PT3 PERIŞ | aerian | 20 MT | x | x | x | x | 1 | 100
Posturi de transformare | PT 4 PERIŞ ( MAZĂRE) | aerian | 20 MT | x | x | x | x | 1 | 100
Posturi de transformare | PT8 PERIŞ (SMA) | aerian | 20 MT | x | x | x | x | 1 | 100
Posturi de transformare | PT 5 PERIŞ | aerian | 20 MT | x | x | x | x | 1 | 100
Posturi de transformare | PT 9 PERIŞ (DEPOZIT FARMACEUTIC) | aerian | 20 MT | x | x | x | x | 1 | 160
Posturi de transformare | PT 10 PERIŞ (TÂMPLĂRIE) | aerian | 20 MT | x | x | x | x | 1 | 40
Posturi de transformare | PT 7 PERIŞ | aerian | 20 MT | x | x | x | x | 1 | 250
Posturi de transformare | PT11 PERIŞ (ROMECON) | aerian | 20 MT | x | x | x | x | 1 | 250
Posturi de transformare | PT12 PERIŞ (BALASTIERA) | aerian | 20 MT | x | x | x | x | 1 | 160
Posturi de transformare | PT 1 TELEAC | aerian | 20 MT | x | x | x | x | 1 | 100
Posturi de transformare | PT 2 TELEAC | aerian | 20 MT | x | x | x | x | 1 | 100
Posturi de transformare | PT 1 PETRILACA | aerian | 20 MT | x | x | x | x | 1 | 100
Posturi de transformare | PT 2 PETRILACA | aerian | 20 MT | x | x | x | x | 1 | 250
Posturi de transformare | PT 11 GORNEŞTI "COSMOROM" | aerian | 20 MT | x | x | x | x | 1 | 40
Posturi de transformare | PT MURA MARE | aerian | 20 MT | x | x | x | x | 1 | 63
Posturi de transformare | PT MURA MICA | aerian | 20 MT | x | x | x | x | 1 | 63
Posturi de transformare | PT ILIOARA | aerian | 20 MT | x | x | x | x | 1 | 63
Posturi de transformare | PT 1 IARA DE MUREŞ | aerian | 20 MT | x | x | x | x | 1 | 100
Posturi de transformare | PT 2 IARA DE MUREŞ | aerian | 20 MT | x | x | x | x | 1 | 100
Posturi de transformare | PT 1 PĂDURENI | aerian | 20 MT | x | x | x | x | 1 | 63
Posturi de transformare | PT 2 PĂDURENI | aerian | 20 MT | x | x | x | x | 1 | 100
Posturi de transformare | PT 3 GREBENIŞ TR. 1 | zidit | 20 MT | x | x | x | x | 1 | 630
Posturi de transformare | PT 3 GREBENIŞ TR. 2 | zidit | 20 MT | x | x | x | x | 1 | 630
Posturi de transformare | PT 1 GREBENIŞU DE CÂMPIE | aerian | 20 MT | x | x | x | x | 1 | 250
Posturi de transformare | PT 2 GREBENIŞU DE CÂMPIE | aerian | 20 MT | x | x | x | x | 1 | 160
Posturi de transformare | PT 1 LEORINŢA GREBENIŞ | aerian | 20 MT | x | x | x | x | 1 | 100
Posturi de transformare | PT 1 VALEA SÂMPETRULUI | aerian | 20 MT | x | x | x | x | 1 | 100
Posturi de transformare | PT 2 VALEA SÂMPETRULUI | aerian | 20 MT | x | x | x | x | 1 | 250
Posturi de transformare | PT 3 VALEA SÂMPETRULUI | aerian | 20 MT | x | x | x | x | 1 | 100
Posturi de transformare | PT 4 VALEA SÂMPETRULUI | aerian | 20 MT | x | x | x | x | 1 | 100
Posturi de transformare | PT 5 VALEA SÂMPETRULUI | aerian | 20 MT | x | x | x | x | 1 | 250
Posturi de transformare | PT 1 GURGHIU | aerian | 20 MT | x | x | x | x | 1 | 250
Posturi de transformare | PT 2 GURGHIU | zidit | 20 MT | x | x | x | x | 1 | 400
Posturi de transformare | PT 4 GURGHIU | aerian | 20 MT | x | x | x | x | 1 | 250
Posturi de transformare | PT 5 GURGHIU | aerian | 20 MT | x | x | x | x | 1 | 250
Posturi de transformare | PT 3 GURGHIU (CAP) | aerian | 20 MT | x | x | x | x | 1 | 250
Posturi de transformare | PT FERMA AVICOLA TR.1 | zidit | 20 MT | x | x | x | x | 1 | 1000
Posturi de transformare | PT FERMA AVICOLA TR.2 | zidit | 20 MT | x | x | x | x | 1 | 1000
Posturi de transformare | PT FERMA AVICOLA TR.3 | zidit | 20 MT | x | x | x | x | 1 | 1000
Posturi de transformare | PT FERMA 10 AVICOLA TR.1 | zidit | 20 MT | x | x | x | x | 1 | 1000
Posturi de transformare | PT FERMA 10 AVICOLA TR.2 | zidit | 20 MT | x | x | x | x | 1 | 1000
Posturi de transformare | PT FERMA 10 AVICOLA TR.3 | zidit | 20 MT | x | x | x | x | 1 | 1000
Posturi de transformare | PT OziditCA | aerian | 20 MT | x | x | x | x | 1 | 100
Posturi de transformare | PT IAS MOCIAR | aerian | 20 MT | x | x | x | x | 1 | 250
Posturi de transformare | PT MIEI MOCIAR | aerian | 20 MT | x | x | x | x | 1 | 250
Posturi de transformare | PT FERMA 8 AVICOLA TINERET TR.1 | zidit | 20 MT | x | x | x | x | 1 | 1000
Posturi de transformare | PT FERMA 8 AVICOLA TINERET TR.2 | zidit | 20 MT | x | x | x | x | 1 | 1000
Posturi de transformare | PT FERMA 8 AVICOLA ADULŢI | zidit | 20 MT | x | x | x | x | 1 | 400
Posturi de transformare | PT FERMA 9 AVICOLA TR.1 | zidit | 20 MT | x | x | x | x | 1 | 1000
Posturi de transformare | PT FERMA 9 AVICOLA TR.2 | zidit | 20 MT | x | x | x | x | 1 | 1000
Posturi de transformare | PT FERMA 9 AVICOLA TR.3 | zidit | 20 MT | x | x | x | x | 1 | 1000
Posturi de transformare | PT 1 ADRIAN | aerian | 20 MT | x | x | x | x | 1 | 63
Posturi de transformare | PT 2 ADRIAN | aerian | 20 MT | x | x | x | x | 1 | 40
Posturi de transformare | PT 1 CAŞVA | aerian | 20 MT | x | x | x | x | 1 | 100
Posturi de transformare | PT 2 CAŞVA | aerian | 20 MT | x | x | x | x | 1 | 100
Posturi de transformare | PT 3 CAŞVA | aerian | 20 MT | x | x | x | x | 1 | 100
Posturi de transformare | PT COMORI | aerian | 20 MT | x | x | x | x | 1 | 63
Posturi de transformare | PT ORŞOVA SAT | aerian | 20 MT | x | x | x | x | 1 | 100
Posturi de transformare | PT ORŞOVA PĂDURE | aerian | 20 MT | x | x | x | x | 1 | 40
Posturi de transformare | PT 1 GLĂJĂRIE | aerian | 20 MT | x | x | x | x | 1 | 100
Posturi de transformare | PT 2 GLĂJĂRIE | aerian | 20 MT | x | x | x | x | 1 | 100
Posturi de transformare | PT 3 GLĂJĂRIE | aerian | 20 MT | x | x | x | x | 1 | 100
Posturi de transformare | PT OSOI | aerian | 20 MT | x | x | x | x | 1 | 100
Posturi de transformare | PT 1 HODAC | aerian | 20 MT | x | x | x | x | 1 | 160
Posturi de transformare | PT 2 HODAC | aerian | 20 MT | x | x | x | x | 1 | 250
Posturi de transformare | PT 3 HODAC | aerian | 20 MT | x | x | x | x | 1 | 100
Posturi de transformare | PT 1 TOACA | aerian | 20 MT | x | x | x | x | 1 | 100
Posturi de transformare | PT 2 TOACA | aerian | 20 MT | x | x | x | x | 1 | 100
Posturi de transformare | PT 3 TOACA - BICAS | aerian | 20 MT | x | x | x | x | 1 | 40
Posturi de transformare | PT 4 TOACA | aerian | 20 MT | x | x | x | x | 1 | 100
Posturi de transformare | PT 5 TOACA | aerian | 20 MT | x | x | x | x | 1 | 100
Posturi de transformare | PT 6 TOACA - MIRGIOAIA | aerian | 20 MT | x | x | x | x | 1 | 50
Posturi de transformare | PT DUBIŞTE | aerian | 20 MT | x | x | x | x | 1 | 100
Posturi de transformare | PT 1 ISTICEU | aerian | 20 MT | x | x | x | x | 1 | 100
Posturi de transformare | PT 2 ISTICEU | aerian | 20 MT | x | x | x | x | 1 | 100
Posturi de transformare | MHC ISTICEU | aerian | 20 MT | x | x | x | x | 1 | 1600
Posturi de transformare | PT 1 URICE | aerian | 20 MT | x | x | x | x | 1 | 63
Posturi de transformare | PT HODOŞA | aerian | 20 MT | x | x | x | x | 1 | 250
Posturi de transformare | PT IHOD | aerian | 20 MT | x | x | x | x | 1 | 63
Posturi de transformare | PT ISLA | aerian | 20 MT | x | x | x | x | 1 | 100
Posturi de transformare | PT SÂMBRIAŞ | aerian | 20 MT | x | x | x | x | 1 | 100
Posturi de transformare | PT 1 IBĂNEŞTI SAT | aerian | 20 MT | x | x | x | x | 1 | 250
Posturi de transformare | PT 2 IBĂNEŞTI SAT | aerian | 20 MT | x | x | x | x | 1 | 100
Posturi de transformare | PT 3 IBĂNEŞTI SAT | aerian | 20 MT | x | x | x | x | 1 | 250
Posturi de transformare | PT 1 IBĂNEŞTI PĂDURE | aerian | 20 MT | x | x | x | x | 1 | 160
Posturi de transformare | PT 2 IBĂNEŞTI PĂDURE | aerian | 20 MT | x | x | x | x | 1 | 100
Posturi de transformare | PT 3 IBĂNEŞTI PĂDURE | aerian | 20 MT | x | x | x | x | 1 | 100
Posturi de transformare | PT 4 IBĂNEŞTI PĂDURE | aerian | 20 MT | x | x | x | x | 1 | 100
Posturi de transformare | PT 5 IBĂNEŞTI PĂDURE | aerian | 20 MT | x | x | x | x | 1 | 100
Posturi de transformare | MHC FÂNCEL | aerian | 20 MT | x | x | x | x | 1 | 250
Posturi de transformare | PT 2 FÂNCEL | aerian | 20 MT | x | x | x | x | 1 | 100
Posturi de transformare | PT PÂRÂUL NEGRU | aerian | 20 MT | x | x | x | x | 1 | 63
Posturi de transformare | MHC MEŞTERIŢA ŞIROD | aerian | 20 MT | x | x | x | x | 1 | 250
Posturi de transformare | PT 1 LAPUŞNA TR.1 | aerian | 20 MT | x | x | x | x | 1 | 100
Posturi de transformare | PT 1 LAPUŞNA TR.2 | aerian | 20 MT | x | x | x | x | 1 | 250
Posturi de transformare | PT 2 LAPUŞNA | aerian | 20 MT | x | x | x | x | 1 | 63
Posturi de transformare | PT 2 ICLĂNZEL | aerian | 20 MT | x | x | x | x | 1 | 250
Posturi de transformare | PT 3 ICLĂNZEL | aerian | 20 MT | x | x | x | x | 1 | 100
Posturi de transformare | PT 4 ICLĂNZEL | aerian | 20 MT | x | x | x | x | 1 | 100
Posturi de transformare | PT 1 ICLĂNZEL | aerian | 20 MT | x | x | x | x | 1 | 100
Posturi de transformare | PT 5 ICLĂNZEL | aerian | 20 MT | x | x | x | x | 1 | 250
Posturi de transformare | PT 1 ICLAND | aerian | 20 MT | x | x | x | x | 1 | 100
Posturi de transformare | PT 2 ICLAND | aerian | 20 MT | x | x | x | x | 1 | 63
Posturi de transformare | PT 1 GHIDAŞTEU | aerian | 20 MT | x | x | x | x | 1 | 63
Posturi de transformare | PT 1 CĂPUŞ | aerian | 20 MT | x | x | x | x | 1 | 250
Posturi de transformare | PT 2 CĂPUŞ | aerian | 20 MT | x | x | x | x | 1 | 100
Posturi de transformare | PT 1 MĂDĂRĂŞENI | aerian | 20 MT | x | x | x | x | 1 | 63
Posturi de transformare | PT 1 CHIŞĂLIŢA | aerian | 20 MT | x | x | x | x | 1 | 63
Posturi de transformare | PT 1 IDECIU DE JOS | aerian | 20 MT | x | x | x | x | 1 | 100
Posturi de transformare | PT 2 IDECIU DE JOS (CAP) | aerian | 20 MT | x | x | x | x | 1 | 250
Posturi de transformare | PT BALASTIERA IDECIU | aerian | 20 MT | x | x | x | x | 1 | 250
Posturi de transformare | PT IDECIU BĂI | aerian | 20 MT | x | x | x | x | 1 | 100
Posturi de transformare | PT 1 IDECIU DE SUS | aerian | 20 MT | x | x | x | x | 1 | 100
Posturi de transformare | PT 1 IDECIU DE SUS (CAP) | aerian | 20 MT | x | x | x | x | 1 | 100
Posturi de transformare | PT DELENI | aerian | 20 MT | x | x | x | x | 1 | 63
Posturi de transformare | PT 355 MAGDOIN SRL LIVEZENI | da | 20 MT | x | x | x | x | 1 | 30
Posturi de transformare | PT 3 LIVEZENI | aerian | 20 MT | x | x | x | x | 1 | 63
Posturi de transformare | PT 1 LIVEZENI | aerian | 20 MT | x | x | x | x | 1 | 250
Posturi de transformare | PT 2 LIVEZENI | aerian | 20 MT | x | x | x | x | 1 | 250
Posturi de transformare | PT 1 IVĂNEŞTI | aerian | 20 MT | x | x | x | x | 1 | 63
Posturi de transformare | PT 1 SÂNIŞOR | aerian | 20 MT | x | x | x | x | 1 | 100
Posturi de transformare | PT 1 POENIŢA | aerian | 20 MT | x | x | x | x | 1 | 160
Posturi de transformare | PT POMPE APE REZIDUALE LUNCA TECII | aerian | 20 MT | x | x | x | x | 1 | 250
Posturi de transformare | PT 1 LUNCA TECII | aerian | 20 MT | x | x | x | x | 1 | 100
Posturi de transformare | PT2 LUNCA TECII | aerian | 20 MT | x | x | x | x | 1 | 100
Posturi de transformare | PT 3 LUNCA TECII (CAP) | aerian | 20 MT | x | x | x | x | 1 | 40
Posturi de transformare | PT IZVORUL LUNCA | aerian | 20 MT | x | x | x | x | 1 | 160
Posturi de transformare | PT 3 LUNCA TECII "COSMOROM" | aerian | 20 MT | x | x | x | x | 1 | 25
Posturi de transformare | PT1 LOGIG | aerian | 20 MT | x | x | x | x | 1 | 100
Posturi de transformare | PT2 LOGIG | aerian | 20 MT | x | x | x | x | 1 | 100
Posturi de transformare | PT1 SÂNTU | aerian | 20 MT | x | x | x | x | 1 | 100
Posturi de transformare | PT2 SÂNTU | aerian | 20 MT | x | x | x | x | 1 | 250
Posturi de transformare | PT1 FRUNZENI | aerian | 20 MT | x | x | x | x | 1 | 100
Posturi de transformare | PT2 FRUNZENI AEI | aerian | 20 MT | x | x | x | x | 1 | 400
Posturi de transformare | PT3 FRUNZENI | aerian | 20 MT | x | x | x | x | 1 | 63
Posturi de transformare | PT1 BĂIŢA | aerian | 20 MT | x | x | x | x | 1 | 100
Posturi de transformare | PT2 BĂIŢA | aerian | 20 MT | x | x | x | x | 1 | 100
Posturi de transformare | PT 1 LUNCA BRADULUI | aerian | 20 MT | x | x | x | x | 1 | 100
Posturi de transformare | PT 2 CFR LUNCA BRADULUI | aerian | 20 MT | x | x | x | x | 1 | 63
Posturi de transformare | PT 3 FANATANEL | aerian | 20 MT | x | x | x | x | 1 | 100
Posturi de transformare | PT 11 LUNCA BRADULUI | aerian | 20 MT | x | x | x | x | 1 | 250
Posturi de transformare | PT 4 LUNCA BRADULUI | aerian | 20 MT | x | x | x | x | 1 | 250
Posturi de transformare | PT 5 LUNCA BRADULUI TR. 1 | zidit | 20 MT | x | x | x | x | 1 | 400
Posturi de transformare | PT 5 LUNCA BRADULUI TR. 2 | zidit | 20 MT | x | x | x | x | 1 | 400
Posturi de transformare | PT 6 LUNCA BRADULUI TR. 1 | zidit | 20 MT | x | x | x | x | 1 | 1000
Posturi de transformare | PT 6 LUNCA BRADULUI TR. 2 | zidit | 20 MT | x | x | x | x | 1 | 1000
Posturi de transformare | PT 7 LUNCA BRADULUI | zidit | 20 MT | x | x | x | x | 1 | 400
Posturi de transformare | PT 8 LUNCA BRADULUI | aerian | 20 MT | x | x | x | x | 1 | 50
Posturi de transformare | PT 9 LUNCA BRADULUI ( UZINA DE APĂ) | aerian | 20 MT | x | x | x | x | 1 | 100
Posturi de transformare | PT 10 LUNCA BRADULUI ( TRANSLATOR TV) | aerian | 20 MT | x | x | x | x | 1 | 100
Posturi de transformare | PT 1 NEAGRA | aerian | 20 MT | x | x | x | x | 1 | 100
Posturi de transformare | PT 2 NEAGRA | aerian | 20 MT | x | x | x | x | 1 | 63
Posturi de transformare | PT 3 NEAGRA | aerian | 20 MT | x | x | x | x | 1 | 100
Posturi de transformare | PT 1 SĂLARD | aerian | 20 MT | x | x | x | x | 1 | 63
Posturi de transformare | PT 2 SĂLARD | aerian | 20 MT | x | x | x | x | 1 | 63
Posturi de transformare | PT 3 GATER SĂLARD | aerian | 20 MT | x | x | x | x | 1 | 160
Posturi de transformare | PT 4 SĂLARD "MOBILROM" | aerian | 20 MT | x | x | x | x | 1 | 25
Posturi de transformare | PT 1 MĂDĂRAŞ | aerian | 20 MT | x | x | x | x | 1 | 100
Posturi de transformare | PT 2 MĂDĂRAŞ | aerian | 20 MT | x | x | x | x | 1 | 100
Posturi de transformare | PT 3 MĂDĂRAŞ | aerian | 20 MT | x | x | x | x | 1 | 100
Posturi de transformare | PT 1 MĂGHERANI | aerian | 20 MT | x | x | x | x | 1 | 250
Posturi de transformare | PT 2 MĂGHERANI | aerian | 20 MT | x | x | x | x | 1 | 100
Posturi de transformare | PT 1 ŞILEA NIRAJ | aerian | 20 MT | x | x | x | x | 1 | 250
Posturi de transformare | PT 1 TORBA | aerian | 20 MT | x | x | x | x | 1 | 100
Posturi de transformare | PT 2 MICA | aerian | 20 MT | x | x | x | x | 1 | 100
Posturi de transformare | PT 1 MICA | aerian | 20 MT | x | x | x | x | 1 | 100
Posturi de transformare | PT 3 MICA | aerian | 20 MT | x | x | x | x | 1 | 250
Posturi de transformare | PT 1 ABUŞ | aerian | 20 MT | x | x | x | x | 1 | 100
Posturi de transformare | PT 1 DEAJ | aerian | 20 MT | x | x | x | x | 1 | 100
Posturi de transformare | PT 2 DEAJ | aerian | 20 MT | x | x | x | x | 1 | 250
Posturi de transformare | PT 1 CEUAŞ | aerian | 20 MT | x | x | x | x | 1 | 100
Posturi de transformare | PT 2 CEUAŞ | aerian | 20 MT | x | x | x | x | 1 | 100
Posturi de transformare | PT 1 CĂPĂLNA | aerian | 20 MT | x | x | x | x | 1 | 100
Posturi de transformare | PT 1 HĂRĂNGLAB | aerian | 20 MT | x | x | x | x | 1 | 100
Posturi de transformare | PT 2 HĂRĂNGLAB | aerian | 20 MT | x | x | x | x | 1 | 100
Posturi de transformare | PT 3 HĂRĂNGLAB | aerian | 20 MT | x | x | x | x | 1 | 40
Posturi de transformare | PT 1 SOMOSTELNIC | aerian | 20 MT | x | x | x | x | 1 | 100
Posturi de transformare | PT 1 MIHEŞU DE CÂMPIE | aerian | 20 MT | x | x | x | x | 1 | 250
Posturi de transformare | PT 5 MIHEŞU DE CÂMPIE | aerian | 20 MT | x | x | x | x | 1 | 250
Posturi de transformare | PT 2 MIHEŞU DE CÂMPIE | aerian | 20 MT | x | x | x | x | 1 | 250
Posturi de transformare | PT 3 MIHEŞU DE CÂMPIE | aerian | 20 MT | x | x | x | x | 1 | 250
Posturi de transformare | PT 4 MIHEŞU DE CÂMPIE | aerian | 20 MT | x | x | x | x | 1 | 40
Posturi de transformare | PT 6 MIHEŞU DE CÂMPIE | aerian | 20 MT | x | x | x | x | 1 | 40
Posturi de transformare | PT 9 MIHEŞU DE CÂMPIE | aerian | 20 MT | x | x | x | x | 1 | 25
Posturi de transformare | PT 10 MIHEŞU DE CÂMPIE | aerian | 20 MT | x | x | x | x | 1 | 25
Posturi de transformare | PT 3 RĂZOARE | aerian | 20 MT | x | x | x | x | 1 | 63
Posturi de transformare | PT 1 RĂZOARE | aerian | 20 MT | x | x | x | x | 1 | 250
Posturi de transformare | PT 2 RĂZOARE | aerian | 20 MT | x | x | x | x | 1 | 250
Posturi de transformare | PT 1 ŞEULIŢA | aerian | 20 MT | x | x | x | x | 1 | 63
Posturi de transformare | PT 1 MOGOIA | aerian | 20 MT | x | x | x | x | 1 | 63
Posturi de transformare | PT 5 NADEŞ | aerian | 20 MT | x | x | x | x | 1 | 100
Posturi de transformare | PT 1 NADEŞ | aerian | 20 MT | x | x | x | x | 1 | 100
Posturi de transformare | PT 6 NADEŞ | aerian | 20 MT | x | x | x | x | 1 | 100
Posturi de transformare | PT 2 NADEŞ | aerian | 20 MT | x | x | x | x | 1 | 63
Posturi de transformare | PT 3 NADEŞ | aerian | 20 MT | x | x | x | x | 1 | 63
Posturi de transformare | PT 4 NADEŞ | aerian | 20 MT | x | x | x | x | 1 | 63
Posturi de transformare | PT 1 MĂGHERUŞ | aerian | 20 MT | x | x | x | x | 1 | 63
Posturi de transformare | TP 7 ŢIGMANDRU | aerian | 20 MT | x | x | x | x | 1 | 63
Posturi de transformare | PT 3 ŢIGMANDRU | aerian | 20 MT | x | x | x | x | 1 | 100
Posturi de transformare | PT 8 ŢIGMANDRU | aerian | 20 MT | x | x | x | x | 1 | 63
Posturi de transformare | PT 6 ŢIGMANDRU | aerian | 20 MT | x | x | x | x | 1 | 160
Posturi de transformare | PT 10 ŢIGMANDRU | aerian | 20 MT | x | x | x | x | 1 | 63
Posturi de transformare | PT 11 ŢIGMANDRU | aerian | 20 MT | x | x | x | x | 1 | 63
Posturi de transformare | PT 1 ŢIGMANDRU | aerian | 20 MT | x | x | x | x | 1 | 100
Posturi de transformare | PT 2 ŢIGMANDRU | aerian | 20 MT | x | x | x | x | 1 | 250
Posturi de transformare | PT 5 ŢIGMANDRU | zidit | 20 MT | x | x | x | x | 1 | 400
Posturi de transformare | PT 9 ŢIGMANDRU | aerian | 20 MT | x | x | x | x | 1 | 63
Posturi de transformare | PT 4 ŢIGMANDRU | aerian | 20 MT | x | x | x | x | 1 | 250
Posturi de transformare | PT 1 PIPEA | aerian | 20 MT | x | x | x | x | 1 | 63
Posturi de transformare | PT 1 NEAUA | aerian | 20 MT | x | x | x | x | 1 | 250
Posturi de transformare | PT 2 NEAUA | aerian | 20 MT | x | x | x | x | 1 | 63
Posturi de transformare | PT 1 GHINEŞTI | aerian | 20 MT | x | x | x | x | 1 | 100
Posturi de transformare | PT 1 SÂNSIMION | aerian | 20 MT | x | x | x | x | 1 | 63
Posturi de transformare | PT 1 RIGMANI | aerian | 20 MT | x | x | x | x | 1 | 100
Posturi de transformare | PT 1 VĂDAŞ | aerian | 20 MT | x | x | x | x | 1 | 100
Posturi de transformare | PT 2 VĂDAŞ | aerian | 20 MT | x | x | x | x | 1 | 63
Posturi de transformare | PT 5 OGRA | aerian | 20 MT | x | x | x | x | 1 | 250
Posturi de transformare | PT 1 OGRA | aerian | 20 MT | x | x | x | x | 1 | 250
Posturi de transformare | PT 4 OGRA | aerian | 20 MT | x | x | x | x | 1 | 250
Posturi de transformare | PT 2 OGRA | aerian | 20 MT | x | x | x | x | 1 | 100
Posturi de transformare | PT 3 OGRA | aerian | 20 MT | x | x | x | x | 1 | 100
Posturi de transformare | PT 1 VAIDEI | aerian | 20 MT | x | x | x | x | 1 | 100
Posturi de transformare | PT 2 VAIDEI | aerian | 20 MT | x | x | x | x | 1 | 40
Posturi de transformare | PT 3 VAIDEI | aerian | 20 MT | x | x | x | x | 1 | 250
Posturi de transformare | PT 2 DILEUL VECHI | aerian | 20 MT | x | x | x | x | 1 | 100
Posturi de transformare | PT 1 DILEUL VECHI | aerian | 20 MT | x | x | x | x | 1 | 100
Posturi de transformare | PT 1 GIULUŞ | aerian | 20 MT | x | x | x | x | 1 | 250
Posturi de transformare | PT 1 LĂSCUD | aerian | 20 MT | x | x | x | x | 1 | 100
Posturi de transformare | PT 1 PAPIU-ILARIAN | aerian | 20 MT | x | x | x | x | 1 | 100
Posturi de transformare | PT 2 PAPIU-ILARIAN | aerian | 20 MT | x | x | x | x | 1 | 100
Posturi de transformare | PT 3 PAPIU-ILARIAN | aerian | 20 MT | x | x | x | x | 1 | 250
Posturi de transformare | PT 4 PAPIU-ILARIAN | aerian | 20 MT | x | x | x | x | 1 | 40
Posturi de transformare | PT 5 PAPIU-ILARIAN | aerian | 20 MT | x | x | x | x | 1 | 63
Posturi de transformare | PT 1 URSOAIA | aerian | 20 MT | x | x | x | x | 1 | 63
Posturi de transformare | PT 5 PĂNET | aerian | 20 MT | x | x | x | x | 1 | 160
Posturi de transformare | PT 4 PĂNET | aerian | 20 MT | x | x | x | x | 1 | 100
Posturi de transformare | PT 1 PĂNET | aerian | 20 MT | x | x | x | x | 1 | 250
Posturi de transformare | PT 2 PĂNET | aerian | 20 MT | x | x | x | x | 1 | 100
Posturi de transformare | PT 3 PĂNET | aerian | 20 MT | x | x | x | x | 1 | 160
Posturi de transformare | PT 1 HĂRŢĂU | aerian | 20 MT | x | x | x | x | 1 | 100
Posturi de transformare | PT 1 CUIEŞD | aerian | 20 MT | x | x | x | x | 1 | 40
Posturi de transformare | PT 2 CUIEŞD | aerian | 20 MT | x | x | x | x | 1 | 100
Posturi de transformare | PT 1 SÂNTIOANA | aerian | 20 MT | x | x | x | x | 1 | 250
Posturi de transformare | PT2 SÂNTIOANA | aerian | 20 MT | x | x | x | x | 1 | 250
Posturi de transformare | PT 3 SÂNTIOANA | aerian | 20 MT | x | x | x | x | 1 | 160
Posturi de transformare | PT 4 SÂNTIOANA | aerian | 20 MT | x | x | x | x | 1 | 160
Posturi de transformare | PT 5 SÂNTIOANA | aerian | 20 MT | x | x | x | x | 1 | 25
Posturi de transformare | PT 1 BERGHIA | aerian | 20 MT | x | x | x | x | 1 | 400
Posturi de transformare | PT 2 BERGHIA | aerian | 20 MT | x | x | x | x | 1 | 100
Posturi de transformare | PT 3 BERGHIA | aerian | 20 MT | x | x | x | x | 1 | 100
Posturi de transformare | PT 4 BERGHIA | aerian | 20 MT | x | x | x | x | 1 | 100
Posturi de transformare | PT 5 BERGHIA | aerian | 20 MT | x | x | x | x | 1 | 63
Posturi de transformare | PT 6 BERGHIA | aerian | 20 MT | x | x | x | x | 1 | 100
Posturi de transformare | PT 7 BERGHIA | aerian | 20 MT | x | x | x | x | 1 | 40
Posturi de transformare | PT 1 PĂSĂRENI | aerian | 20 MT | x | x | x | x | 1 | 250
Posturi de transformare | PT 2 PĂSĂRENI | aerian | 20 MT | x | x | x | x | 1 | 250
Posturi de transformare | PT 3 PĂSĂRENI | aerian | 20 MT | x | x | x | x | 1 | 250
Posturi de transformare | PT 1 GĂLĂŢENI | aerian | 20 MT | x | x | x | x | 1 | 250
Posturi de transformare | PT 2 GĂLĂŢENI | aerian | 20 MT | x | x | x | x | 1 | 100
Posturi de transformare | PT 3 GĂLĂŢENI | aerian | 20 MT | x | x | x | x | 1 | 100
Posturi de transformare | PT 1 BOLINTINENI | aerian | 20 MT | x | x | x | x | 1 | 100
Posturi de transformare | PT 4 PETELEA (PECO) | aerian | 20 MT | x | x | x | x | 1 | 100
Posturi de transformare | PT1 PETELEA | aerian | 20 MT | x | x | x | x | 1 | 63
Posturi de transformare | PT 1 PETELEA | aerian | 20 MT | x | x | x | x | 1 | 100
Posturi de transformare | PT 2 PETELEA | aerian | 20 MT | x | x | x | x | 1 | 100
Posturi de transformare | PT 3 PETELEA (INTERCOP.) | aerian | 20 MT | x | x | x | x | 1 | 100
Posturi de transformare | PT 5 CFR PETELEA | aerian | 20 MT | x | x | x | x | 1 | 250
Posturi de transformare | PT 6 CFR PETELEA | aerian | 20 MT | x | x | x | x | 1 | 250
Posturi de transformare | PT HABIC | aerian | 20 MT | x | x | x | x | 1 | 63
Posturi de transformare | PT 4 PETELEA (PECO) | aerian | 20 MT | x | x | x | x | 1 | 100
Posturi de transformare | PT1 PETELEA | aerian | 20 MT | x | x | x | x | 1 | 63
Posturi de transformare | PT 1 PETELEA | aerian | 20 MT | x | x | x | x | 1 | 100
Posturi de transformare | PT 2 PETELEA | aerian | 20 MT | x | x | x | x | 1 | 100
Posturi de transformare | PT 3 PETELEA (INTERCOP.) | aerian | 20 MT | x | x | x | x | 1 | 100
Posturi de transformare | PT 5 CFR PETELEA | aerian | 20 MT | x | x | x | x | 1 | 250
Posturi de transformare | PT 6 CFR PETELEA | aerian | 20 MT | x | x | x | x | 1 | 250
Posturi de transformare | PT HABIC | aerian | 20 MT | x | x | x | x | 1 | 63
Posturi de transformare | PT 4 POGĂCEAUA | zidit | 20 MT | x | x | x | x | 1 | 630
Posturi de transformare | PT 5 POGĂCEAUA | aerian | 20 MT | x | x | x | x | 1 | 370
Posturi de transformare | PT 1 POGĂCEAUA | aerian | 20 MT | x | x | x | x | 1 | 250
Posturi de transformare | PT 2 POGĂCEAUA | aerian | 20 MT | x | x | x | x | 1 | 100
Posturi de transformare | PT 3 POGĂCEAUA | aerian | 20 MT | x | x | x | x | 1 | 100
Posturi de transformare | PT 4 POGĂCEAUA | aerian | 20 MT | x | x | x | x | 1 | 100
Posturi de transformare | PT 5 POGĂCEAUA | aerian | 20 MT | x | x | x | x | 1 | 160
Posturi de transformare | PT 1 VĂLENI | aerian | 20 MT | x | x | x | x | 1 | 100
Posturi de transformare | PT 2 VĂLENI | aerian | 20 MT | x | x | x | x | 1 | 100
Posturi de transformare | PT 3 VĂLENI | aerian | 20 MT | x | x | x | x | 1 | 100
Posturi de transformare | PT 4 VĂLENI | aerian | 20 MT | x | x | x | x | 1 | 63
Posturi de transformare | PT 5 VĂLENI | aerian | 20 MT | x | x | x | x | 1 | 250
Posturi de transformare | PT 6 VĂLENI | aerian | 20 MT | x | x | x | x | 1 | 63
Posturi de transformare | PT 1 DELENI | aerian | 20 MT | x | x | x | x | 1 | 100
Posturi de transformare | PT 4 RĂSTOLIŢA | aerian | 20 MT | x | x | x | x | 1 | 250
Posturi de transformare | PT 1 RĂSTOLIŢA | aerian | 20 MT | x | x | x | x | 1 | 250
Posturi de transformare | PT 2 RĂSTOLIŢA | aerian | 20 MT | x | x | x | x | 1 | 100
Posturi de transformare | PT 3 RĂSTOLIŢA | aerian | 20 MT | x | x | x | x | 1 | 250
Posturi de transformare | PT 1 ANDRONEASA | aerian | 20 MT | x | x | x | x | 1 | 63
Posturi de transformare | PT 2 ANDRONEASA | aerian | 20 MT | x | x | x | x | 1 | 40
Posturi de transformare | PT GĂLAOAIA | aerian | 20 MT | x | x | x | x | 1 | 63
Posturi de transformare | PT BORZIA | aerian | 20 MT | x | x | x | x | 1 | 63
Posturi de transformare | PT UZINA HIDRO | aerian | 20 MT | x | x | x | x | 1 | 630
Posturi de transformare | PT STAŢIA BETOANE GĂLĂOAIA | aerian | 20 MT | x | x | x | x | 1 | 400
Posturi de transformare | PT ORGANIZARE DE SANTIER GALERII | zidit | 20 MT | x | x | x | x | 1 | 630
Posturi de transformare | PT GĂLĂOAIA LOCUINŢE ORG. DE ŞANTIER | zidit | 20 MT | x | x | x | x | 1 | 630
Posturi de transformare | PT 1 IOD (CFR) | aerian | 20 MT | x | x | x | x | 1 | 63
Posturi de transformare | PT COLONIE FGP | zidit | 20 MT | x | x | x | x | 1 | 400
Posturi de transformare | PT 2 IOD (IFET) | aerian | 20 MT | x | x | x | x | 1 | 400
Posturi de transformare | PT 3 IOD | aerian | 20 MT | x | x | x | x | 1 | 400
Posturi de transformare | PT 1 VIŞA TR. 1 ACH | zidit | 20 MT | x | x | x | x | 1 | 1000
Posturi de transformare | PT 2 VIŞA TR. 2 | aerian | 20 MT | x | x | x | x | 1 | 630
Posturi de transformare | MHCE IOD 1 | zidit | 20 MT | x | x | x | x | 1 | 400
Posturi de transformare | MHCE IOD 2 | zidit | 20 MT | x | x | x | x | 1 | 4000
Posturi de transformare | MHCE IOD 3 | zidit | 20 MT | x | x | x | x | 1 | 630
Posturi de transformare | PT 4 IOD PECO | aerian | 20 MT | x | x | x | x | 1 | 40
Posturi de transformare | PT 1 RÂCIU | aerian | 20 MT | x | x | x | x | 1 | 250
Posturi de transformare | PT 6 RÂCIU | aerian | 20 MT | x | x | x | x | 1 | 250
Posturi de transformare | PT 3 RÂCIU | aerian | 20 MT | x | x | x | x | 1 | 250
Posturi de transformare | PT 7 RÂCIU | aerian | 20 MT | x | x | x | x | 1 | 25
Posturi de transformare | PT 2 RÂCIU | aerian | 20 MT | x | x | x | x | 1 | 250
Posturi de transformare | PT 5 RÂCIU | aerian | 20 MT | x | x | x | x | 1 | 250
Posturi de transformare | PT 4 RÂCIU | zidit | 20 MT | x | x | x | x | 1 | 400
Posturi de transformare | PT 2 SÂNMĂRTIN | aerian | 20 MT | x | x | x | x | 1 | 250
Posturi de transformare | PT 1 SÂNMĂRTIN | aerian | 20 MT | x | x | x | x | 1 | 100
Posturi de transformare | PT 3 SÂNMĂRTIN | aerian | 20 MT | x | x | x | x | 1 | 63
Posturi de transformare | PT 4 SÂNMĂRIN TR. 1 | zidit | 20 MT | x | x | x | x | 1 | 630
Posturi de transformare | PT 4 SÂNMĂRIN TR. 2 | zidit | 20 MT | x | x | x | x | 1 | 630
Posturi de transformare | PT 1 COASTA MARE | aerian | 20 MT | x | x | x | x | 1 | 40
Posturi de transformare | PT 3 COASTA MARE | aerian | 20 MT | x | x | x | x | 1 | 100
Posturi de transformare | PT 2 COASTA MARE | aerian | 20 MT | x | x | x | x | 1 | 400
Posturi de transformare | PT 1 VALEA ULIEŞ | aerian | 20 MT | x | x | x | x | 1 | 40
Posturi de transformare | PT 1 VALEA SÂNMĂRTIN | aerian | 20 MT | x | x | x | x | 1 | 63
Posturi de transformare | PT 2 ULIEŞ | aerian | 20 MT | x | x | x | x | 1 | 100
Posturi de transformare | PT 1 ULIEŞ | aerian | 20 MT | x | x | x | x | 1 | 100
Posturi de transformare | PT 3 ULIEŞ | aerian | 20 MT | x | x | x | x | 1 | 250
Posturi de transformare | PT 4 ULIEŞ | aerian | 20 MT | x | x | x | x | 1 | 40
Posturi de transformare | PT 1 VALEA SEACĂ | aerian | 20 MT | x | x | x | x | 1 | 40
Posturi de transformare | PT 1 HAGĂU | aerian | 20 MT | x | x | x | x | 1 | 63
Posturi de transformare | PT 2 NIMA RÂCIULUI | aerian | 20 MT | x | x | x | x | 1 | 100
Posturi de transformare | PT 1 NIMA RÂCIULUI | aerian | 20 MT | x | x | x | x | 1 | 100
Posturi de transformare | PT 1 RUŞII MUNŢI | aerian | 20 MT | x | x | x | x | 1 | 100
Posturi de transformare | PT 6 RUŞII MUNŢI (CAP) | aerian | 20 MT | x | x | x | x | 1 | 250
Posturi de transformare | PT 2 RUŞII MUNŢI | aerian | 20 MT | x | x | x | x | 1 | 100
Posturi de transformare | PT 3 RUŞII MUNŢI | aerian | 20 MT | x | x | x | x | 1 | 100
Posturi de transformare | PT 4 RUŞII MUNŢI | aerian | 20 MT | x | x | x | x | 1 | 250
Posturi de transformare | PT 5 RUŞII MUNŢI | aerian | 20 MT | x | x | x | x | 1 | 100
Posturi de transformare | PT 1 MAIOREŞTI | aerian | 20 MT | x | x | x | x | 1 | 100
Posturi de transformare | PT 2 MAIOREŞTI (GATER) | aerian | 20 MT | x | x | x | x | 1 | 160
Posturi de transformare | PT 1 MORĂRENI | aerian | 20 MT | x | x | x | x | 1 | 100
Posturi de transformare | PT 2 MORĂRENI (SMA) | aerian | 20 MT | x | x | x | x | 1 | 250
Posturi de transformare | PT 3 MORĂRENI | aerian | 20 MT | x | x | x | x | 1 | 63
Posturi de transformare | PT 4 MORĂRENI (LACTATE) | aerian | 20 MT | x | x | x | x | 1 | 250
Posturi de transformare | PT 1 SEBEŞ | aerian | 20 MT | x | x | x | x | 1 | 63
Posturi de transformare | PT 1 SASCHIZ | aerian | 20 MT | x | x | x | x | 1 | 250
Posturi de transformare | PT 8 SASCHIZ | aerian | 20 MT | x | x | x | x | 1 | 100
Posturi de transformare | PT 2 SASCHIZ | aerian | 20 MT | x | x | x | x | 1 | 100
Posturi de transformare | PT 7 SASCHIZ | aerian | 20 MT | x | x | x | x | 1 | 63
Posturi de transformare | PT 4 SASCHIZ | aerian | 20 MT | x | x | x | x | 1 | 250
Posturi de transformare | PT 3 SASCHIZ | aerian | 20 MT | x | x | x | x | 1 | 250
Posturi de transformare | PT 6 SASCHIZ | zidit | 20 MT | x | x | x | x | 1 | 400
Posturi de transformare | PT 1 CLOAŞTERF | aerian | 20 MT | x | x | x | x | 1 | 100
Posturi de transformare | PT 2 CLOAŞTERF | aerian | 20 MT | x | x | x | x | 1 | 100
Posturi de transformare | PT 1 MIHAI VITEAZU | aerian | 20 MT | x | x | x | x | 1 | 100
Posturi de transformare | PT 2 MIHAI VITEAZU | aerian | 20 MT | x | x | x | x | 1 | 250
Posturi de transformare | PT 3 MIHAI VITEAZU | aerian | 20 MT | x | x | x | x | 1 | 63
Posturi de transformare | PT 3 SĂRĂŢENI | aerian | 20 MT | x | x | x | x | 1 | 100
Posturi de transformare | PT 1 SĂRĂŢENI | aerian | 20 MT | x | x | x | x | 1 | 250
Posturi de transformare | PT 2 SĂRĂŢENI | aerian | 20 MT | x | x | x | x | 1 | 250
Posturi de transformare | PT 81 GARAJ SINCRAI | da | 20 MT | x | x | x | x | 1 | 250
Posturi de transformare | PT 82 SINCRAI SMA | da | 20 MT | x | x | x | x | 1 | 250
Posturi de transformare | PT 148 SÂNCRAI DELURENI | da | 20 MT | x | x | x | x | 1 | 100
Posturi de transformare | PT 149 SÂNCRAI FERMA IAS | da | 20 MT | x | x | x | x | 1 | 250
Posturi de transformare | PT 150 SÂNCRAI STATIA DE ASFALT | da | 20 MT | x | x | x | x | 1 | 250
Posturi de transformare | PT 420 SILOZ CARTOFI SÂNCRAI | da | 20 MT | x | x | x | x | 1 | 250
Posturi de transformare | PT 427 TÂMPLARIE SÂNCRAI | da | 20 MT | x | x | x | x | 1 | 250
Posturi de transformare | PT 430 SÂNCRAI PLOPILOR | da | 20 MT | x | x | x | x | 1 | 250
Posturi de transformare | PT 434 SC COMFORT MURESULUI | da | 20 MT | x | x | x | x | 1 | 400
Posturi de transformare | PT 440 ABATOR MURESULUI | da | 20 MT | x | x | x | x | 1 | 160
Posturi de transformare | PT 197 NAZNA SRI | da | 20 MT | x | x | x | x | 1 | 100
Posturi de transformare | PT 83 NAZNA | da | 20 MT | x | x | x | x | 1 | 400
Posturi de transformare | PT 84 CAP NAZNA | da | 20 MT | x | x | x | x | 1 | 400
Posturi de transformare | PT 439 POLI HANDICAPATI NAZNA | da | 20 MT | x | x | x | x | 1 | 250
Posturi de transformare | PT 308 Sg. de Mureş Cariera TMC | zidit | 20 MT | x | x | x | x | 1 | 630
Posturi de transformare | PT 318 Cariera Coop. Construcţii | da | 20 MT | x | x | x | x | 1 | 250
Posturi de transformare | PT 332 Asociaţia Agricolă Sg. de Mureş | zidit | 20 MT | x | x | x | x | 1 | 400
Posturi de transformare | PT 333 SEM ROM Sg. de Mureş | zidit | 20 MT | x | x | x | x | 1 | 400
Posturi de transformare | PT 342 Fabrica de Îngheţată | da | 20 MT | x | x | x | x | 1 | 250
Posturi de transformare | PT 344 Cariera Sg. de Mureş | zidit | 20 MT | x | x | x | x | 1 | 400
Posturi de transformare | PT 345 Baza de producţie SPGN Sg. de Mureş | da | 20 MT | x | x | x | x | 1 | 100
Posturi de transformare | PT 347 Tarta S.R.L. | da | 20 MT | x | x | x | x | 1 | 160
Posturi de transformare | PT 348 Sg. de Mureş - Top Electro | zidit | 20 MT | x | x | x | x | 1 | 630
Posturi de transformare | PT 302 SG.MUREŞ CAPÂLNA | da | 20 MT | x | x | x | x | 1 | 250
Posturi de transformare | PT 303 SG.MUREŞ IAS | da | 20 MT | x | x | x | x | 1 | 100
Posturi de transformare | PT 304 SG.MUREŞ STATIA DE BETOANE | zidit | 20 MT | x | x | x | x | 1 | 1260
Posturi de transformare | PT 305 Sg. de Mureş Sub Deal | da | 20 MT | x | x | x | x | 1 | 250
Posturi de transformare | PT 306 Sg. de Mureş SCZ | zidit | 20 MT | x | x | x | x | 1 | 400
Posturi de transformare | PT 307 Sg. de Mureş Gării | da | 20 MT | x | x | x | x | 1 | 250
Posturi de transformare | PT 309 SG.DE MUREŞ SCOLII | da | 20 MT | x | x | x | x | 1 | 100
Posturi de transformare | PT 310 SG.DE MUREŞ GRADINARILOR | da | 20 MT | x | x | x | x | 1 | 250
Posturi de transformare | PT 311 SG.MUREŞ TABARA PASTORALA | da | 20 MT | x | x | x | x | 1 | 100
Posturi de transformare | PT 332 ASOCIATIA AGRICOLĂ SG.MUREŞ | zidit | 20 MT | x | x | x | x | 1 | 400
Posturi de transformare | PT 334 CT Şcolii Sg. de Mureş | zidit | 20 MT | x | x | x | x | 1 | 800
Posturi de transformare | PT 338 Bloc Şcolii Sg. de Mureş | zidit | 20 MT | x | x | x | x | 1 | 400
Posturi de transformare | PT 339 Blocuri STG Sg. de Mureş | zidit | 20 MT | x | x | x | x | 1 | 400
Posturi de transformare | PT 340 Blocuri DR Sg. de Mureş | zidit | 20 MT | x | x | x | x | 1 | 400
Posturi de transformare | PT 343 MIF. SG.MUREŞ | zidit | 20 MT | x | x | x | x | 1 | 630
Posturi de transformare | PT 348 SG.MUREŞ TOP ELECTRO | zidit | 20 MT | x | x | x | x | 1 | 630
Posturi de transformare | PT 350 SG.MUREŞ SAT | da | 20 MT | x | x | x | x | 1 | 100
Posturi de transformare | PT 351 Durkopp S.R.L. | zidit | 20 MT | x | x | x | x | 1 | 630
Posturi de transformare | PT 353 S.C. Ivcons S.R.L. | da | 20 MT | x | x | x | x | 1 | 100
Posturi de transformare | PT 312 COTUŞ | da | 20 MT | x | x | x | x | 1 | 100
Posturi de transformare | PT 341 TOFALĂU | da | 20 MT | x | x | x | x | 1 | 40
Posturi de transformare | PT 1 SÂNGER | aerian | 20 MT | x | x | x | x | 1 | 250
Posturi de transformare | PT 5 SÂNGER | aerian | 20 MT | x | x | x | x | 1 | 250
Posturi de transformare | PT 2 SÂNGER | aerian | 20 MT | x | x | x | x | 1 | 250
Posturi de transformare | PT 3 SÂNGER | aerian | 20 MT | x | x | x | x | 1 | 100
Posturi de transformare | PT 4 SÂNGER | aerian | 20 MT | x | x | x | x | 1 | 160
Posturi de transformare | PT 1 BÂRZA | aerian | 20 MT | x | x | x | x | 1 | 40
Posturi de transformare | PT 1 PRIPOARE | aerian | 20 MT | x | x | x | x | 1 | 63
Posturi de transformare | PT 6 CIPĂIENI | aerian | 20 MT | x | x | x | x | 1 | 40
Posturi de transformare | PT 3 CIPĂIENI | aerian | 20 MT | x | x | x | x | 1 | 160
Posturi de transformare | PT 4 CIPĂIENI | aerian | 20 MT | x | x | x | x | 1 | 100
Posturi de transformare | PT 2 CIPĂIENI | aerian | 20 MT | x | x | x | x | 1 | 100
Posturi de transformare | PT 5 CIPĂIENI | aerian | 20 MT | x | x | x | x | 1 | 63
Posturi de transformare | PT 1 CIPĂIENI | aerian | 20 MT | x | x | x | x | 1 | 100
Posturi de transformare | PT 2 SÂNPAUL | aerian | 20 MT | x | x | x | x | 1 | 160
Posturi de transformare | PT 7 SÂNPAUL | aerian | 20 MT | x | x | x | x | 1 | 100
Posturi de transformare | PT 8 SÂNPAUL | zidit | 20 MT | x | x | x | x | 1 | 400
Posturi de transformare | PT 6 SÂNPAUL | aerian | 20 MT | x | x | x | x | 1 | 250
Posturi de transformare | PT 5 SÂNPAUL | aerian | 20 MT | x | x | x | x | 1 | 250
Posturi de transformare | PT 1 SÂNPAUL | aerian | 20 MT | x | x | x | x | 1 | 250
Posturi de transformare | PT 3 SÂNPAUL | aerian | 20 MT | x | x | x | x | 1 | 250
Posturi de transformare | PT 4 SÂNPAUL | zidit | 20 MT | x | x | x | x | 1 | 630
Posturi de transformare | PT 1 DILEUL NOU | aerian | 20 MT | x | x | x | x | 1 | 63
Posturi de transformare | PT 2 CHIRILEU | aerian | 20 MT | x | x | x | x | 1 | 100
Posturi de transformare | PT 1 CHIRILEU | aerian | 20 MT | x | x | x | x | 1 | 100
Posturi de transformare | PT 1 SÂNMĂRGHITA | aerian | 20 MT | x | x | x | x | 1 | 63
Posturi de transformare | PT 1 VALEA IZVOARELOR | aerian | 20 MT | x | x | x | x | 1 | 160
Posturi de transformare | PT 2 VALEA IZVOARELOR | aerian | 20 MT | x | x | x | x | 1 | 250
Posturi de transformare | PT 1 SÂNPETRU DE CÂMPIE | aerian | 20 MT | x | x | x | x | 1 | 250
Posturi de transformare | PT 2 SÂNPETRU DE CÂMPIE | aerian | 20 MT | x | x | x | x | 1 | 100
Posturi de transformare | PT 3 SÂNPETRU DE CÂMPIE | aerian | 20 MT | x | x | x | x | 1 | 250
Posturi de transformare | PT 1 BÂRLIBAŞ | aerian | 20 MT | x | x | x | x | 1 | 100
Posturi de transformare | PT 1 SÂNGIORZ | aerian | 20 MT | x | x | x | x | 1 | 160
Posturi de transformare | PT 1 SATU NOU | aerian | 20 MT | x | x | x | x | 1 | 63
Posturi de transformare | PT 1 DÂMBU | aerian | 20 MT | x | x | x | x | 1 | 100
Posturi de transformare | PT 2 DÂMBU | aerian | 20 MT | x | x | x | x | 1 | 63
Posturi de transformare | PT 3 DÂMBU | aerian | 20 MT | x | x | x | x | 1 | 160
Posturi de transformare | PT 1 TUŞIN | aerian | 20 MT | x | x | x | x | 1 | 250
Posturi de transformare | PT 2 TUŞIN | aerian | 20 MT | x | x | x | x | 1 | 100
Posturi de transformare | PT 3 TUŞIN | aerian | 20 MT | x | x | x | x | 1 | 63
Posturi de transformare | PT 313 Sântana de Mureş Sat | da | 20 MT | x | x | x | x | 1 | 250
Posturi de transformare | PT 335 Sântana de Mureş | zidit | 20 MT | x | x | x | x | 1 | 400
Posturi de transformare | PT 314 Sântana de Mureş CAP | zidit | 20 MT | x | x | x | x | 1 | 400
Posturi de transformare | PT 349 Sântana de Mureş | da | 20 MT | x | x | x | x | 1 | 250
Posturi de transformare | PT 354 St. modernizare frec. Sântana de Mureş | da | 20 MT | x | x | x | x | 1 | 40
Posturi de transformare | PT 1 BĂRDEŞTI | aerian | 20 MT | x | x | x | x | 1 | 100
Posturi de transformare | PT 2 BĂRDEŞTI | aerian | 20 MT | x | x | x | x | 1 | 63
Posturi de transformare | PT 3 BĂRDEŞTI | aerian | 20 MT | x | x | x | x | 1 | 250
Posturi de transformare | PT 315 Curteni | da | 20 MT | x | x | x | x | 1 | 250
Posturi de transformare | PT 316 Chinari Gaz | da | 20 MT | x | x | x | x | 1 | 250
Posturi de transformare | PT 317 Chinari Sat | da | 20 MT | x | x | x | x | 1 | 100
Posturi de transformare | PT 7 SOLOVĂSTRU | aerian | 20 MT | x | x | x | x | 1 | 250
Posturi de transformare | PT 2 SOLOVASTRU | aerian | 20 MT | x | x | x | x | 1 | 250
Posturi de transformare | PT 3 SOLOVASTRU | aerian | 20 MT | x | x | x | x | 1 | 250
Posturi de transformare | PT 6 SOLOVASTRU | aerian | 20 MT | x | x | x | x | 1 | 100
Posturi de transformare | PT 4 SOLOVĂSTRU (CONCORDIA) | zidit | 20 MT | x | x | x | x | 1 | 630
Posturi de transformare | PT 5 SOLOVĂSTRU | aerian | 20 MT | x | x | x | x | 1 | 250
Posturi de transformare | PT 1 SOLOVĂSTRU | aerian | 20 MT | x | x | x | x | 1 | 250
Posturi de transformare | PT 5 SOLOVĂSTRU | aerian | 20 MT | x | x | x | x | 1 | 40
Posturi de transformare | PT 1 JABENIŢA | aerian | 20 MT | x | x | x | x | 1 | 100
Posturi de transformare | PT 2 JABENIŢA | aerian | 20 MT | x | x | x | x | 1 | 250
Posturi de transformare | PT 3 JABENIŢA | aerian | 20 MT | x | x | x | x | 1 | 250
Posturi de transformare | PT STÂNCENI CARIERÂ | zidit | 20 MT | x | x | x | x | 1 | 400
Posturi de transformare | PT 1 STÂNCENI | aerian | 20 MT | x | x | x | x | 1 | 100
Posturi de transformare | PT STÂNCENI GUDEA CFR | aerian | 20 MT | x | x | x | x | 1 | 63
Posturi de transformare | PT APEMIN STÂNCENI | aerian | 20 MT | x | x | x | x | 1 | 250
Posturi de transformare | PT 1 GUDEA | aerian | 20 MT | x | x | x | x | 1 | 250
Posturi de transformare | PT GUDEA PRODFOREST | aerian | 20 MT | x | x | x | x | 1 | 250
Posturi de transformare | PT 4 GUDEA | aerian | 20 MT | x | x | x | x | 1 | 100
Posturi de transformare | PT 3 GUDEA ( TRANSLATOR TV) | aerian | 20 MT | x | x | x | x | 1 | 40
Posturi de transformare | PT 5 GUDEA | aerian | 20 MT | x | x | x | x | 1 | 250
Posturi de transformare | PT CIOBOTANI | aerian | 20 MT | x | x | x | x | 1 | 100
Posturi de transformare | PT STAŢIA DE SORTARE | zidit | 20 MT | x | x | x | x | 1 | 1000
Posturi de transformare | PT OCOL SILVIC CIOBOTANI | aerian | 20 MT | x | x | x | x | 1 | 40
Posturi de transformare | PT MEŞTERA | aerian | 20 MT | x | x | x | x | 1 | 250
Posturi de transformare | PT 1 SUPLAC | aerian | 20 MT | x | x | x | x | 1 | 160
Posturi de transformare | PT 1 IDRIFAIA | aerian | 20 MT | x | x | x | x | 1 | 250
Posturi de transformare | PT 2 IDRIFAIA | aerian | 20 MT | x | x | x | x | 1 | 250
Posturi de transformare | PT 2 LASLĂUL MARE | aerian | 20 MT | x | x | x | x | 1 | 250
Posturi de transformare | PT 4 LASLĂUL MARE | aerian | 20 MT | x | x | x | x | 1 | 250
Posturi de transformare | PT 3 LASLĂUL MARE | aerian | 20 MT | x | x | x | x | 1 | 100
Posturi de transformare | PT 1 LASLĂUL MARE | aerian | 20 MT | x | x | x | x | 1 | 100
Posturi de transformare | PT 1 LASLĂUL MIC | aerian | 20 MT | x | x | x | x | 1 | 100
Posturi de transformare | PT 3 LASLĂUL MIC | aerian | 20 MT | x | x | x | x | 1 | 100
Posturi de transformare | PT 2 LASLĂUL MIC | aerian | 20 MT | x | x | x | x | 1 | 250
Posturi de transformare | PT 1 SUSENI | aerian | 20 MT | x | x | x | x | 1 | 100
Posturi de transformare | PT 2 SUSENI | aerian | 20 MT | x | x | x | x | 1 | 100
Posturi de transformare | PT 3 SUSENI | aerian | 20 MT | x | x | x | x | 1 | 100
Posturi de transformare | PT 4 SUSENI (FC CĂRĂMIZI) | zidit | 20 MT | x | x | x | x | 1 | 400
Posturi de transformare | PT 5 SUSENI (BALASTIERA) | aerian | 20 MT | x | x | x | x | 1 | 250
Posturi de transformare | PT2 LUIERIU | aerian | 20 MT | x | x | x | x | 1 | 250
Posturi de transformare | PT 1 LUIERIU | aerian | 20 MT | x | x | x | x | 1 | 100
Posturi de transformare | PT 1 ŞĂULIA | aerian | 20 MT | x | x | x | x | 1 | 250
Posturi de transformare | PT 3 ŞĂULIA | aerian | 20 MT | x | x | x | x | 1 | 40
Posturi de transformare | PT 4 ŞĂULIA | aerian | 20 MT | x | x | x | x | 1 | 100
Posturi de transformare | PT 5 ŞĂULIA | aerian | 20 MT | x | x | x | x | 1 | 250
Posturi de transformare | PT 6 ŞĂULIA | aerian | 20 MT | x | x | x | x | 1 | 40
Posturi de transformare | PT 2 ŞĂULIA | aerian | 20 MT | x | x | x | x | 1 | 250
Posturi de transformare | PT 1 ŞĂULIA PĂDURE | aerian | 20 MT | x | x | x | x | 1 | 100
Posturi de transformare | PT 2 ŞĂULIA PĂDURE | aerian | 20 MT | x | x | x | x | 1 | 100
Posturi de transformare | PT 1 LEORINŢA ŞĂULIEI | aerian | 20 MT | x | x | x | x | 1 | 100
Posturi de transformare | PT 1 MĂCICĂŞEŞTI | aerian | 20 MT | x | x | x | x | 1 | 100
Posturi de transformare | PT 3 ŞINCAI | aerian | 20 MT | x | x | x | x | 1 | 250
Posturi de transformare | PT 1 ŞINCAI | aerian | 20 MT | x | x | x | x | 1 | 100
Posturi de transformare | PT 2 ŞINCAI | aerian | 20 MT | x | x | x | x | 1 | 100
Posturi de transformare | PT 1 ŞINCAI-FÂNAŢE | aerian | 20 MT | x | x | x | x | 1 | 100
Posturi de transformare | PT 1 PUSTA | aerian | 20 MT | x | x | x | x | 1 | 100
Posturi de transformare | PT 1 LECHINCIOARA | aerian | 20 MT | x | x | x | x | 1 | 100
Posturi de transformare | PT 5 TĂURENI | aerian | 20 MT | x | x | x | x | 1 | 250
Posturi de transformare | PT 1 TĂURENI | aerian | 20 MT | x | x | x | x | 1 | 100
Posturi de transformare | PT SATU NOU TĂURENI | aerian | 20 MT | x | x | x | x | 1 | 40
Posturi de transformare | PT 3 PISCICOLA TĂURENI | aerian | 20 MT | x | x | x | x | 1 | 250
Posturi de transformare | PT 4 MOARA DE JOS TĂURENI | aerian | 20 MT | x | x | x | x | 1 | 100
Posturi de transformare | PT 1 VALEA LARGĂ | aerian | 20 MT | x | x | x | x | 1 | 250
Posturi de transformare | PT 2 VALEA LARGĂ | aerian | 20 MT | x | x | x | x | 1 | 100
Posturi de transformare | PT 3 VALEA LARGĂ | aerian | 20 MT | x | x | x | x | 1 | 250
Posturi de transformare | PT 1 VALEA PĂDURII | aerian | 20 MT | x | x | x | x | 1 | 63
Posturi de transformare | PT 1 VALEA FRĂŢII | aerian | 20 MT | x | x | x | x | 1 | 63
Posturi de transformare | PT 1 VALEA GRĂDINII | aerian | 20 MT | x | x | x | x | 1 | 63
Posturi de transformare | PT 2 VALEA GRĂDINII | aerian | 20 MT | x | x | x | x | 1 | 40
Posturi de transformare | PT 1 VALEA URIEŞULUI | aerian | 20 MT | x | x | x | x | 1 | 160
Posturi de transformare | PT 2 VALEA URIEŞULUI | aerian | 20 MT | x | x | x | x | 1 | 100
Posturi de transformare | PT 1 VALEA ŞURII | aerian | 20 MT | x | x | x | x | 1 | 100
Posturi de transformare | PT 2 VALEA ŞURII | aerian | 20 MT | x | x | x | x | 1 | 100
Posturi de transformare | PT 1 VALEA GLODULUI | aerian | 20 MT | x | x | x | x | 1 | 100
Posturi de transformare | PT 1 VĂRGATA | aerian | 20 MT | x | x | x | x | 1 | 160
Posturi de transformare | PT 1 GRUIŞOR | aerian | 20 MT | x | x | x | x | 1 | 63
Posturi de transformare | PT 1 MITREŞTI | aerian | 20 MT | x | x | x | x | 1 | 100
Posturi de transformare | PT 2 MITREŞTI | aerian | 20 MT | x | x | x | x | 1 | 250
Posturi de transformare | PT 1 VADU | aerian | 20 MT | x | x | x | x | 1 | 250
Posturi de transformare | PT 1 VALEA | aerian | 20 MT | x | x | x | x | 1 | 100
Posturi de transformare | PT 2 VALEA | aerian | 20 MT | x | x | x | x | 1 | 250
Posturi de transformare | PT 3 VALEA | aerian | 20 MT | x | x | x | x | 1 | 250
Posturi de transformare | PT 1 VĂTAVA | aerian | 20 MT | x | x | x | x | 1 | 63
Posturi de transformare | PT 2 VĂTAVA | aerian | 20 MT | x | x | x | x | 1 | 100
Posturi de transformare | PT 3 VĂTAVA (CAP) | aerian | 20 MT | x | x | x | x | 1 | 100
Posturi de transformare | PT 1 DUMBRAVA | aerian | 20 MT | x | x | x | x | 1 | 100
Posturi de transformare | PT 2 DUMBRAVA (SMA) | aerian | 20 MT | x | x | x | x | 1 | 100
Posturi de transformare | PT 3 DUMBRAVA (SAIVANE OI) | aerian | 20 MT | x | x | x | x | 1 | 40
Posturi de transformare | PT 1 RÂPA DE JOS | aerian | 20 MT | x | x | x | x | 1 | 100
Posturi de transformare | PT 2 RÂPA DE JOS | aerian | 20 MT | x | x | x | x | 1 | 100
Posturi de transformare | PT 3 RÂPA DE JOS (CFR) | aerian | 20 MT | x | x | x | x | 1 | 63
Posturi de transformare | PT 1 MONOR | aerian | 20 MT | x | x | x | x | 1 | 100
Posturi de transformare | PT 2 MONOR | aerian | 20 MT | x | x | x | x | 1 | 250
Posturi de transformare | PT 1 GLEDIN | aerian | 20 MT | x | x | x | x | 1 | 100
Posturi de transformare | PT2 GLEDIN | aerian | 20 MT | x | x | x | x | 1 | 63
Posturi de transformare | PT 3 GLEDIN (CFR) | aerian | 20 MT | x | x | x | x | 1 | 40
Posturi de transformare | PT 1 VEŢCA | aerian | 20 MT | x | x | x | x | 1 | 250
Posturi de transformare | PT 2 JACOD | aerian | 20 MT | x | x | x | x | 1 | 100
Posturi de transformare | PT 1 JACOD | aerian | 20 MT | x | x | x | x | 1 | 100
Posturi de transformare | PT 1 SĂLAŞURI | aerian | 20 MT | x | x | x | x | 1 | 100
Posturi de transformare | PT 3 VIIŞOARA | aerian | 20 MT | x | x | x | x | 1 | 100
Posturi de transformare | PT 2 VIIŞOARA | aerian | 20 MT | x | x | x | x | 1 | 100
Posturi de transformare | PT 1 VIIŞOARA | aerian | 20 MT | x | x | x | x | 1 | 100
Posturi de transformare | PT 1 ORMENIŞ | aerian | 20 MT | x | x | x | x | 1 | 100
Posturi de transformare | PT 2 ORMENIŞ | aerian | 20 MT | x | x | x | x | 1 | 250
Posturi de transformare | PT 1 SÂNTIOANA | aerian | 20 MT | x | x | x | x | 1 | 100
Posturi de transformare | PT 3 VÂNĂTORI | aerian | 20 MT | x | x | x | x | 1 | 250
Posturi de transformare | PT 1 VÂNĂTORI | aerian | 20 MT | x | x | x | x | 1 | 250
Posturi de transformare | PT 2 VÂNĂTORI | aerian | 20 MT | x | x | x | x | 1 | 100
Posturi de transformare | PT 4 VÂNĂTORI | aerian | 20 MT | x | x | x | x | 1 | 63
Posturi de transformare | PT 5 VÂNĂTORI | aerian | 20 MT | x | x | x | x | 1 | 63
Posturi de transformare | PT 1 ARCHITA | aerian | 20 MT | x | x | x | x | 1 | 100
Posturi de transformare | PT 2 ARCHITA | zidit | 20 MT | x | x | x | x | 1 | 400
Posturi de transformare | PT 4 MURENI | aerian | 20 MT | x | x | x | x | 1 | 63
Posturi de transformare | PT 1 MURENI | aerian | 20 MT | x | x | x | x | 1 | 100
Posturi de transformare | PT 3 MURENI | aerian | 20 MT | x | x | x | x | 1 | 250
Posturi de transformare | PT 1 FELEAG | aerian | 20 MT | x | x | x | x | 1 | 100
Posturi de transformare | PT 1 ŞOARD | aerian | 20 MT | x | x | x | x | 1 | 100
Posturi de transformare | PT IAS VOIVODENI | aerian | 20 MT | x | x | x | x | 1 | 250
Posturi de transformare | PT 5 VOIVODENI | aerian | 20 MT | x | x | x | x | 1 | 100
Posturi de transformare | PT POMPE APE VOIVODENI | aerian | 20 MT | x | x | x | x | 1 | 250
Posturi de transformare | PT POMPE APE REZIDUALE VOIVODENI | aerian | 20 MT | x | x | x | x | 1 | 250
Posturi de transformare | PT PEPINIERA VOIVODENI | aerian | 20 MT | x | x | x | x | 1 | 100
Posturi de transformare | PT 1 VOIVODENI | aerian | 20 MT | x | x | x | x | 1 | 100
Posturi de transformare | PT 4 VOIVODENI ( MOARA) | aerian | 20 MT | x | x | x | x | 1 | 100
Posturi de transformare | PT 2 VOIVODENI (MAZĂRE- IJPPS) | aerian | 20 MT | x | x | x | x | 1 | 250
Posturi de transformare | PT 3 VOIVODENI (CAP) | aerian | 20 MT | x | x | x | x | 1 | 100
Posturi de transformare | PT 1 TOLDAL | aerian | 20 MT | x | x | x | x | 1 | 100
Posturi de transformare | PT 2 TOLDAL | aerian | 20 MT | x | x | x | x | 1 | 160
Posturi de transformare | PT 4 ZAGĂR | aerian | 20 MT | x | x | x | x | 1 | 100
Posturi de transformare | PT 5 ZAGĂR | aerian | 20 MT | x | x | x | x | 1 | 250
Posturi de transformare | PT 1 ZAGĂR | aerian | 20 MT | x | x | x | x | 1 | 100
Posturi de transformare | PT 2 ZAGĂR | aerian | 20 MT | x | x | x | x | 1 | 250
Posturi de transformare | PT 3 ZAGĂR | aerian | 20 MT | x | x | x | x | 1 | 250
Posturi de transformare | PT 4 SELEUŞ | aerian | 20 MT | x | x | x | x | 1 | 63
Posturi de transformare | PT 3 SELEUŞ | aerian | 20 MT | x | x | x | x | 1 | 40
Posturi de transformare | PT 1 SELEUŞ | aerian | 20 MT | x | x | x | x | 1 | 100
Posturi de transformare | PT 5 SELEUŞ | aerian | 20 MT | x | x | x | x | 1 | 250
Posturi de transformare | PT 2 SELEUŞ | aerian | 20 MT | x | x | x | x | 1 | 100
Posturi de transformare | PT 9 ZAU de CÂMPIE | aerian | 20 MT | x | x | x | x | 1 | 100
Posturi de transformare | PT 8 ZAU de CÂMPIE | aerian | 20 MT | x | x | x | x | 1 | 100
Posturi de transformare | PT 5 ZAU de CÂMPIE | aerian | 20 MT | x | x | x | x | 1 | 100
Posturi de transformare | PT 6 ZAU de CÂMPIE | aerian | 20 MT | x | x | x | x | 1 | 160
Posturi de transformare | PT 10 ZAU de CÂMPIE | zidit | 20 MT | x | x | x | x | 1 | 250
Posturi de transformare | PT 1 ZAU de CÂMPIE | aerian | 20 MT | x | x | x | x | 1 | 250
Posturi de transformare | PT 2 ZAU de CÂMPIE | aerian | 20 MT | x | x | x | x | 1 | 250
Posturi de transformare | PT 3 ZAU de CÂMPIE | aerian | 20 MT | x | x | x | x | 1 | 400
Posturi de transformare | PT 7 ZAU de CÂMPIE | aerian | 20 MT | x | x | x | x | 1 | 100
Posturi de transformare | PT 4 ZAU de CÂMPIE | aerian | 20 MT | x | x | x | x | 1 | 40
Posturi de transformare | PT 11 ZAU DE CÂMPIE | aerian | 20 MT | x | x | x | x | 1 | 63
Posturi de transformare | PT 1 BĂRBOŞI | aerian | 20 MT | x | x | x | x | 1 | 100
Posturi de transformare | PT 3 BĂRBOŞI | aerian | 20 MT | x | x | x | x | 1 | 250
Posturi de transformare | PT 2 BĂRBOŞI | aerian | 20 MT | x | x | x | x | 1 | 100
Posturi de transformare | PT 4 BĂRBOŞI | aerian | 20 MT | x | x | x | x | 1 | 63
Posturi de transformare | PT 1 CURETE | aerian | 20 MT | x | x | x | x | 1 | 25
Posturi de transformare | PT 2 CURETE | aerian | 20 MT | x | x | x | x | 1 | 25
Posturi de transformare | PT 1 ŞTEFANEACA | aerian | 20 MT | x | x | x | x | 1 | 40
Posturi de transformare | PT 4 BĂRBOŞI | aerian | 20 MT | x | x | x | x | 1 | 63
Posturi de transformare | PT 6 CHIMITELNIC | aerian | 20 MT | x | x | x | x | 1 | 40
Posturi de transformare | PT FANATE | aerian | 20 MT | x | x | x | x | 1 | 40
Posturi de transformare | PT OITUZ | aerian | 20 MT | x | x | x | x | 1 | 40
Posturi de transformare | PT 2 SAULIA | aerian | 20 MT | x | x | x | x | 1 | 250
Posturi de transformare | PT 55 LUDUS | aerian | 20 MT | x | x | x | x | 1 | 40
Posturi de transformare | PT TEHNOTRONIC | aerian | 20 MT | x | x | x | x | 1 | 250
Posturi de transformare | PT 52 MOBEX | aerian | 20 MT | x | x | x | x | 1 | 1000
Posturi de transformare | PT 6 BISTRA | aerian | 20 MT | x | x | x | x | 1 | 100
Posturi de transformare | PT 116 COLIRADAN | aerian | 20 MT | x | x | x | x | 1 | 250
Posturi de transformare | PT ST.CARBURANT RASTOLI | aerian | 20 MT | x | x | x | x | 1 | 250
Posturi de transformare | PT 118 AMIS | aerian | 20 MT | x | x | x | x | 1 | 250
Posturi de transformare | PT GATER-PIETRIS | aerian | 20 MT | x | x | x | x | 1 | 160
Posturi de transformare | PT CABANA ANDRENEASA | aerian | 20 MT | x | x | x | x | 1 | 160
Posturi de transformare | PT 45 MOBIFON | aerian | 20 MT | x | x | x | x | 1 | 100
Posturi de transformare | PT SONDE-EREMIENI | aerian | 20 MT | x | x | x | x | 1 | 63
Posturi de transformare | PT 354 SANTANA | aerian | 20 MT | x | x | x | x | 1 | 40
Posturi de transformare | PT 446 | aerian | 20 MT | x | x | x | x | 1 | 250
Posturi de transformare | PT 445 SHELL | aerian | 20 MT | x | x | x | x | 1 | 100
Posturi de transformare | PT 352 ROMINSTA CRISTES | aerian | 20 MT | x | x | x | x | 1 | 100
Posturi de transformare | PT MOBIFON TARNAVENI | aerian | 20 MT | x | x | x | x | 1 | 10
Posturi de transformare | PT RAMPA DE GUNOI | aerian | 20 MT | x | x | x | x | 1 | 63
Posturi de transformare | PT 3 STEJARENI | aerian | 20 MT | x | x | x | x | 1 | 43
Posturi de transformare | PT 1 HAGAU | aerian | 20 MT | x | x | x | x | 1 | 63
Posturi de transformare | PT 4 ULIES | aerian | 20 MT | x | x | x | x | 1 | 10
Posturi de transformare | PT 5 OGRA | aerian | 20 MT | x | x | x | x | 1 | 250
Posturi de transformare | PT 1 GRIUSOR | aerian | 20 MT | x | x | x | x | 1 | 100
Posturi de transformare | PT MOBIL-ROM PANET | aerian | 20 MT | x | x | x | x | 1 | 63
Posturi de transformare | PT 5 VÎNĂTORI | aerian | 20 MT | x | x | x | x | 1 | 16
Posturi de transformare | PT 119 REGHIN | aerian | 20 MT | x | x | x | x | 1 | 250
Posturi de transformare | PT 1 DUBISTE | aerian | 20 MT | x | x | x | x | 1 | 100
Posturi de transformare | PT 7 RASTOLITA | aerian | 20 MT | x | x | x | x | 1 | 250
Posturi de transformare | PT 89 MOLL | aerian | 20 MT | x | x | x | x | 1 | 250
Posturi de transformare | PT ANVELOPA 462 TG MURES | zidit | 20 MT | x | x | x | x | 1 | 250
Posturi de transformare | PT ANVELOPA 4 LIVEZENI | zidit | 20 MT | x | x | x | x | 1 | 400
Posturi de transformare | PT ANVELOPA 5 LIVEZENI | zidit | 20 MT | x | x | x | x | 1 | 250
Posturi de transformare | PT ANVELOPA 6 LIVEZENI | zidit | 20 MT | x | x | x | x | 1 | 400
Posturi de transformare | PT IN ANVELOPA 463 TG MURES | zidit | 20 MT | x | x | x | x | 1 | 400
Posturi de transformare | PT 70 TIRNAVENI PARISOT | zidit | 20 MT | x | x | x | x | 1 | 250
Posturi de transformare | PT ANVELOPA 464 SANTANA | zidit | 20 MT | x | x | x | x | 1 | 250
Posturi de transformare | PT 101 SIGHISOARA | zidit | 20 MT | x | x | x | x | 1 | 250
Posturi de transformare | PT ANVELOPA 465 TG MURES | zidit | 20 MT | x | x | x | x | 1 | 2*1000
Posturi de transformare | PT ANVELOPA 466 TG MURES | zidit | 20 MT | x | x | x | x | 1 | 630
Posturi de transformare | PT ANVELOPA 5 SÂNMĂRTIN | zidit | 20 MT | x | x | x | x | 1 | 2*1000
Posturi de transformare | PT ANVELOPA 4 BOZED | zidit | 20 MT | x | x | x | x | 1 | 2*1000
TOTAL POSTURI DE TRANSFORMARE | JUDEŢUL MUREŞ |  | 20/0,4 |  |  |  |  | 2322 | 727.057
|  |  | 10/0,4 |  |  |  |  | 10 | 16.35
|  |  | 6/0,4 |  |  |  |  | 43 | 26.813
|  |  | 1/0,4 | [5 empty] | 2.438
NOTĂ: * Prin amplasament se înţelege: comună, oraş sau municipiu şi în cadrul acestora, după caz, sat component, localitate
componentă şi sat ce aparţine oraşului sau municipiului.
** Pentru staţii şi posturi prin "tensiune de funcţionare" se va înţelege "tensiune superioară de funcţionare"
ÎT - 750, 400, 220, 110 KV (înaltă); MT - 60, 20, 10, 6, 1 KV (medie); JT - sub 1 KV (joasă)
ŞEFUL STPS MUREŞ
Colonel
ISPAS TODEA