## A7.1 Phase 1
Annex 7.1 - Lista Investitiilor Prioritare. Faza I (2009-2015) Fonduri Coeziune+ Alte Fonduri
[5 empty] | TOTAL |  |  |  | 902343088 |  | 906838087.8443 | 4494999.8443
[5 empty] | Fonduri Coeziune |  |  |  | 89029858 |  |  | 4495000
[5 empty] | Alte Fonduri |  |  |  | 813313230 |  |  | 0.15575
813313229.8443
-0.15575
Prioritatea 1 Cohesion Funds
[5 empty] | TOTAL INVESTMENTS NEEDED IN THE Prioritatea PERIOD 1 (2009-2010) |  |  |  | 95057693.3872
[5 empty] | TOTAL |  |  |  | 0 | 68561723.1872
[5 empty] | TOTAL INVESTMENTS NEEDED IN THE Prioritatea PERIOD 2 (2011-2012) |  |  |  | 74423525.6264
[5 empty] | TOTAL INVESTMENTS NEEDED IN THE Prioritatea PERIOD 3 (2013-2015) |  |  |  | 114950175.3691
Populatie echivalenta | Cluster | Aglomerarea | Tip | Prioritatea | Sursa | Descriere | Unitate | Cantitate | Pret unitar | Total
197416 | Targu Mures | Targu Mures | Aductiune | Prioritatea 1 | F.C. | Reabilitare aductiune | ml | 46500 | 112.8 | 5245200
197416 |  | Targu Mures | Statie pompare | Prioritatea 1 | F.C. | Reabilitare SP aductiune | pcs. | 3 | 33333.3333 | 100000
197416 |  | Targu Mures | Statie pompare | Prioritatea 1 | F.C. | Reabilitare SP | pcs. | 3 | 241666.6667 | 725000
197416 |  | Targu Mures | Retea distributie | Prioritatea 1 | F.C. | Extindere distributie | ml | 11000 | 62.7 | 689700
197416 |  | Targu Mures | Retea distributie | Prioritatea 1 | F.C. | Reabilitare distributie | ml | 32909 | 77.2299 | 2541560
197416 |  | Targu Mures | Retea distributie | Prioritatea 1 | F.C. | Clorinatoare noi si sistem SCADA | pcs. | 11 | 39327.2727 | 432600
197416 |  | Targu Mures | Retea distributie | Prioritatea 1 | F.C. | Reabilitare rezervoare aductiune | m3 | 1900 | 156 | 296400
197416 |  | Targu Mures | Statie epurare | Prioritatea 1 | F.C. | Reabilitare linie namol SE | PE | 273000 | 4.5788 | 1250000
197416 |  | Targu Mures | Canalizare | Prioritatea 1 | F.C. | Reabilitare canalizare | ml | 37211 | 170.5 | 6344476
197416 |  | Targu Mures | Canalizare | Prioritatea 1 | F.C. | Extindere canalizare | ml | 11000 | 170.5 | 1875500
197416 |  | Targu Mures | Statie tratare apa | Prioritatea 2 | Altele | Reabilitare si modernizare | global | 1 | 4559800 | 4559800
197416 |  | Targu Mures | Aductiune | Prioritatea 2 | Altele | Reabilitare si modernizare aductiune | ml | 10000 | 573.662 | 5736620
197416 |  | Targu Mures | Statie pompare | Prioritatea 2 | Altele | SP noi | pcs. | 7 | 37342.8571 | 261400
197416 |  | Targu Mures | Statie pompare | Prioritatea 2 | Altele | Reabilitare SP | pcs. | 13 | 13200 | 171600
197416 |  | Targu Mures | Retea distributie | Prioritatea 2 | Altele | Reabilitare distributie | ml | 268280 | 129.8383 | 34833015
197416 |  | Targu Mures | Retea distributie | Prioritatea 2 | Altele | Extindere distributie | ml | 46308 | 86.6685 | 4013444
197416 |  | Targu Mures | Retea distributie | Prioritatea 2 | Altele | Rezervor nou | m3 | 14100 | 246.1481 | 3470688
197416 |  | Targu Mures | Retea distributie | Prioritatea 2 | Altele | Reabilitare rezervor | m3 | 20600 | 91.6008 | 1886976
197416 |  | Targu Mures | Canalizare | Prioritatea 2 | Altele | Reabilitare canalizare | ml | 249193 | 205.0417 | 51094959
197416 |  | Targu Mures | Canalizare | Prioritatea 2 | Altele | Extindere canalizare | ml | 38000 | 170.5 | 6479000
197416 |  | Targu Mures | Canalizare | Prioritatea 2 | Altele | SP noi | pcs. | 1 | 32200 | 32200
197416 |  | Targu Mures | Statie epurare | Prioritatea 2 | Altele | Tratarea namolului | global | 3 | 10605405.6667 | 31816217
197416 |  | Targu Mures | Statie epurare | Prioritatea 2 | Altele | Sistem SCADA | global | 3 | 208333.3333 | 625000
5235 |  | Cristesti | Retea distributie | Prioritatea 1 | F.C. | Extindere distributie | ml | 10000 | 181.8 | 1818000
5235 |  | Cristesti | Statie tratare apa | Prioritatea 2 | Altele | Rezervor nou | m3 | 500 | 156 | 78000
5235 |  | Cristesti | Retea distributie | Prioritatea 2 | Altele | Reabilitare distributie | ml | 12500 | 215.85 | 2698125
5235 |  | Cristesti | St. pompare canalizare | Prioritatea 2 | Altele | Extindere canalizare PS | pcs. | 1 | 32200 | 32200
5235 |  | Cristesti | Canalizare | Prioritatea 2 | Altele | Extindere Canalizare | ml | 4500 | 195 | 877500
5235 |  | Cristesti | Canalizare | Prioritatea 2 | Altele | Reabilitare Canalizare | ml | 6900 | 195 | 1345500
2481 |  | Livezeni | Retea distributie | Prioritatea 1 | F.C. | Extindere distributie | ml | 7300 | 74.851 | 546412
2481 |  | Livezeni | Retea distributie | Prioritatea 1 | F.C. | Colector nou | ml | 7000 | 234.3 | 1640100
2481 |  | Livezeni | St. pompare canalizare | Prioritatea 1 | F.C. | Extindere canalizare PS | pcs. | 1 | 59540 | 59540
2481 |  | Livezeni | Canalizare | Prioritatea 1 | F.C. | Extindere canalizare | ml | 4300 | 170.5012 | 733155
2281 |  | Ernei | Statie pompare | Prioritatea 1 | F.C. | SP noi | pcs. | 1 | 32200 | 32200
2281 |  | Ernei | Retea distributie | Prioritatea 1 | F.C. | Extindere distributie | m3 | 750 | 168.48 | 126360
2281 |  | Ernei | Retea distributie | Prioritatea 1 | F.C. | Reabilitare distributie | ml | 12000 | 111.75 | 1341000
2281 |  | Ernei | Retea distributie | Prioritatea 2 | Altele | Puncte noi de masura si control | pcs. | 2 | 15000 | 30000
3865 |  | Ungheni | Statie pompare | Prioritatea 2 | Altele | SP noi | pcs. | 2 | 38200 | 76400
3865 |  | Ungheni | Retea distributie | Prioritatea 2 | Altele | Extindere distributie | ml. | 30000 | 233.887 | 7016610
3865 |  | Ungheni | Retea distributie | Prioritatea 2 | Altele | Rezervor nou | m3 | 5000 | 171.6 | 858000
972 |  | Corunca | St. pompare canalizare | Prioritatea 2 | Altele | Extindere canalizare PS | pcs. | 1 | 59540 | 59540
972 |  | Corunca | Canalizare | Prioritatea 2 | Altele | Colector nou | ml | 4000 | 234.3 | 937200
972 |  | Corunca | Canalizare | Prioritatea 2 | Altele | Extindere canalizare | ml | 5700 | 170.0214 | 969122
764 |  | Moresti | Aductiune | Prioritatea 2 | Altele | Aductiune noua | ml | 2000 | 200 | 400000
764 |  | Moresti | Statie pompare | Prioritatea 2 | Altele | SP noi | pcs. | 1 | 32200 | 32200
764 |  | Moresti | Retea distributie | Prioritatea 2 | Altele | Extindere distributie | ml | 4400 | 100.4252 | 441871
764 |  | Moresti | Retea distributie | Prioritatea 2 | Altele | Rezervor nou | m3 | 200 | 202.8 | 40560
764 |  | Moresti | Canalizare | Prioritatea 2 | Altele | Colector nou | ml | 2000 | 234.3 | 468600
764 |  | Moresti | Canalizare | Prioritatea 2 | Altele | Extindere canalizare | ml | 3000 | 170.5 | 511500
183 |  | Ivanesti | Canalizare | Prioritatea 2 | Altele | Colector nou | ml | 4000 | 234.3 | 937200
183 |  | Ivanesti | Canalizare | Prioritatea 2 | Altele | Extindere canalizare | ml | 3000 | 170.5 | 511500
181 |  | Poienita | Canalizare | Prioritatea 2 | Altele | Colector nou | ml | 3000 | 234.3 | 702900
181 |  | Poienita | Canalizare | Prioritatea 2 | Altele | Extindere canalizare | ml | 3000 | 170.5 | 511500
117 |  | Sanisor | Canalizare | Prioritatea 2 | Altele | Colector nou | ml | 2000 | 234.3 | 468600
117 |  | Sanisor | Canalizare | Prioritatea 2 | Altele | Extindere canalizare | ml | 3000 | 170.5 | 511500
71 |  | Bozeni | Canalizare | Prioritatea 2 | Altele | Colector nou | ml | 5000 | 234.3 | 1171500
71 |  | Bozeni | Canalizare | Prioritatea 2 | Altele | Extindere canalizare | ml | 3000 | 170.5 | 511500
419 |  | Bardesti | Retea distributie | Prioritatea 2 | Altele | Aductiune noua | ml | 4000 | 200 | 800000
419 |  | Bardesti | Retea distributie | Prioritatea 2 | Altele | Extindere distributie | ml | 2500 | 101.8672 | 254668
419 |  | Bardesti | Retea distributie | Prioritatea 2 | Altele | Rezervor nou | m3 | 200 | 202.8 | 40560
|  | TOTAL FAZA I (2009-2015) | [7 empty] | 194072478 | 25797203 | 10282021
|  | din care fara Fonduri Coeziune | [7 empty] | 168275275
Populatie echivalenta | Cluster | Aglomerarea | Tip | Prioritatea | Sursa | Descriere | Unitate | Cantitate | Pret unitar | Total
38846 | Reghin | Reghin | Retea distributie | Prioritatea 1 | F.C. | Reabilitare aductiune Dn 600 mm | ml | 1300 | 400.8 | 521040
38846 |  | Reghin | Statie epurare | Prioritatea 1 | F.C. | Reabilitare si modernizare la treapta tertiara (linii apa si namol) | PE | 36851 | 81.4089 | 3000000
38846 |  | Reghin | Canalizare | Prioritatea 1 | F.C. | Extindere Canalizare | ml | 37090 | 168.9303 | 6265625
38846 |  | Reghin | Statie tratare apa | Prioritatea 2 | Altele | Reabilitare si modernizare of Reghin WTP | global | 1 | 1980975 | 1980975
38846 |  | Reghin | Retea distributie | Prioritatea 2 | Altele | Reabilitare distributie | ml | 67920 | 145.2181 | 9863214
38846 |  | Reghin | Retea distributie | Prioritatea 2 | Altele | Extindere distributie | ml | 45610 | 94.5318 | 4311595
38846 |  | Reghin | Retea distributie | Prioritatea 2 | Altele | Reabilitare rezervor | m3 | 15000 | 105.56 | 1583400
38846 |  | Reghin | Statie epurare | Prioritatea 2 | Altele | Echipamente laborator si operare | global | 2 | 170000 | 340000
38846 |  | Reghin | St. pompare canalizare | Prioritatea 2 | Altele | Reabilitare SP canalizare | pcs. | 4 | 41125 | 164500
38846 |  | Reghin | St. pompare canalizare | Prioritatea 2 | Altele | Extindere canalizare PS | pcs. | 13 | 36815.3846 | 478600
38846 |  | Reghin | Canalizare | Prioritatea 2 | Altele | Reabilitare Canalizare | m | 21458 | 235.0959 | 5044687
38846 |  | Reghin | Canalizare | Prioritatea 2 | Altele | Extindere Canalizare | m | 9110 | 182.6 | 1663486
38846 |  | Reghin | Canalizare | Prioritatea 2 | Altele | Tratarea namolului | global | 2 | 5656823.5 | 11313647
|  | TOTAL FAZA I (2009-2015) | [7 empty] | 46530769 | 9786665
|  | din care fara Fonduri Coeziune | [7 empty] | 36744104
Populatie echivalenta | Cluster | Aglomerarea | Tip | Prioritatea | Sursa | Descriere | Unitate | Cantitate | Pret unitar | Total
34101 | Sighisoara | Sighisoara | Statie tratare apa | Prioritatea 1 | F.C. | Reabilitarea si modernizarea STA Sighisoara | global | 1 | 1547365 | 1547365
34101 |  | Sighisoara | Retea distributie | Prioritatea 1 | F.C. | Rehabilitation Retea distributie, (distribution line from WTP to Sighisoara's reservoirs) | ml | 6247 | 364.3999 | 2276406
34101 |  | Sighisoara | Retea distributie | Prioritatea 1 | F.C. | Reabilitare distributie | ml | 9140 | 118.7523 | 1085396
34101 |  | Sighisoara | St. pompare canalizare | Prioritatea 1 | F.C. | Extindere canalizare PS | pcs. | 12 | 37200 | 446400
34101 |  | Sighisoara | Canalizare | Prioritatea 1 | F.C. | Extindere canalizare | ml | 10000 | 181.8 | 1818000
34101 |  | Sighisoara | Statie tratare apa | Prioritatea 2 | Altele | SCADA | pcs. | 1 | 125000 | 125000
34101 |  | Sighisoara | Statie pompare | Prioritatea 2 | Altele | SP noi | pcs. | 6 | 38200 | 229200
34101 |  | Sighisoara | Retea distributie | Prioritatea 2 | Altele | Reabilitare distributie | ml | 75870 | 159.8107 | 12124836
34101 |  | Sighisoara | Retea distributie | Prioritatea 2 | Altele | Extindere distributie | ml | 75870 | 93.6561 | 7105687
34101 |  | Sighisoara | Retea distributie | Prioritatea 2 | Altele | Rezervor nou | m3 | 1000 | 344.24 | 344240
34101 |  | Sighisoara | Retea distributie | Prioritatea 2 | Altele | Reabilitare rezervor | m3 | 8100 | 156 | 1263600
34101 |  | Sighisoara | Statie epurare | Prioritatea 2 | Altele | Reabilitare si modernizare | pcs. | 1 | 805000 | 805000
34101 |  | Sighisoara | St. pompare canalizare | Prioritatea 2 | Altele | Reabilitare SP canalizare | pcs. | 1 | 100000 | 100000
34101 |  | Sighisoara | Canalizare | Prioritatea 2 | Altele | Reabilitare Canalizare | m | 64879 | 279.0423 | 18103983
34101 |  | Sighisoara | Canalizare | Prioritatea 2 | Altele | Extindere Canalizare | m | 2915 | 260.2899 | 758745
34102 |  | Sighisoara | Canalizare | Prioritatea 2 | Altele | Tratarea namolului | global | 2 | 5946302 | 11892604
|  | TOTAL FAZA I (2009-2015) | [7 empty] | 60026462 | 7173567
|  | din care fara Fonduri Coeziune | [7 empty] | 52852895
Populatie echivalenta | Cluster | Aglomerarea | Tip | Prioritatea | Sursa | Descriere | Unitate | Cantitate | Pret unitar | Total
35751 | Tarnaveni | Tarnaveni | Statie tratare apa | Prioritatea 1 | F.C. | Reabilitarea si modernizarea STA Tarnaveni | global | 1 | 1983647 | 1983647
35751 |  | Tarnaveni | Retea distributie | Prioritatea 1 | F.C. | Reabilitare distributie | ml | 4985 | 164.5575 | 820319
35751 |  | Tarnaveni | Statie epurare | Prioritatea 1 | F.C. | Reabilitare si modernizare la treapta tertiara (linii apa si namol) | PE | 26708 | 85.0104 | 2270457
35751 |  | Tarnaveni | St. pompare canalizare | Prioritatea 1 | F.C. | Reabilitare SP canalizare | pcs. | 5 | 117500 | 587500
35751 |  | Tarnaveni | Canalizare | Prioritatea 1 | F.C. | Extindere canalizare | ml | 11220 | 182.6 | 2048772
35751 |  | Tarnaveni | Captare | Prioritatea 2 | Altele | Civil rehabilitation | pcs. | 1 | 535025 | 535025
35751 |  | Tarnaveni | Statie tratare apa | Prioritatea 2 | Altele | SCADA | pcs. | 1 | 125000 | 125000
35751 |  | Tarnaveni | Statie pompare | Prioritatea 2 | Altele | SP noi | pcs. | 4 | 47500 | 190000
35751 |  | Tarnaveni | Retea distributie | Prioritatea 2 | Altele | Reabilitare distributie | ml | 40465 | 174.7819 | 7072548
35751 |  | Tarnaveni | Retea distributie | Prioritatea 2 | Altele | Extindere distributie | ml | 107765 | 59.3013 | 6390605
35751 |  | Tarnaveni | Retea distributie | Prioritatea 2 | Altele | Rezervor nou | m3 | 750 | 168.48 | 126360
35751 |  | Tarnaveni | Retea distributie | Prioritatea 2 | Altele | Reabilitare rezervor | m3 | 11000 | 91.6909 | 1008600
35751 |  | Tarnaveni | Statie epurare | Prioritatea 2 | Altele | Echipamente laborator si operare | global | 3 | 196666.6667 | 590000
35751 |  | Tarnaveni | St. pompare canalizare | Prioritatea 2 | Altele | Extindere canalizare PS | pcs. | 11 | 38745.4545 | 426200
35751 |  | Tarnaveni | Canalizare | Prioritatea 2 | Altele | Reabilitare Canalizare | ml | 27957 | 189.3059 | 5292426
35751 |  | Tarnaveni | Canalizare | Prioritatea 2 | Altele | Extindere Canalizare | ml | 56094 | 174.6389 | 9796195
|  | Tarnaveni | Canalizare | Prioritatea 2 | Altele | Tratarea namolului | global | 2 | 4740532.5 | 9481065
1351 |  | Cornesti | Canalizare | Prioritatea 2 | Altele | Colector nou | ml | 3000 | 234.3 | 702900
2454 |  | Cornesti | Canalizare | Prioritatea 2 | Altele | Extindere canalizare | ml | 6300 | 170.5 | 1074150
1236 |  | Bobohalma | Aductiune | Prioritatea 2 | Altele | Aductiune noua | ml | 9000 | 200 | 1800000
1236 |  | Bobohalma | Retea distributie | Prioritatea 2 | Altele | Extindere distributie | ml | 7500 | 111.3976 | 835482
1236 |  | Bobohalma | Retea distributie | Prioritatea 2 | Altele | Rezervor nou | m3 | 200 | 202.8 | 40560
1236 |  | Bobohalma | St. pompare canalizare | Prioritatea 2 | Altele | Extindere canalizare PS | pcs. | 1 | 40023 | 40023
1236 |  | Bobohalma | Canalizare | Prioritatea 2 | Altele | Extindere canalizare | ml | 4400 | 168.5818 | 741760
1224 |  | Craiesti | St. pompare canalizare | Prioritatea 2 | Altele | Extindere canalizare PS | pcs. | 1 | 40023 | 40023
1224 |  | Craiesti | Canalizare | Prioritatea 2 | Altele | Colector nou | ml | 5400 | 170.5 | 920700
1224 |  | Craiesti | Canalizare | Prioritatea 2 | Altele | Extindere canalizare | ml | 2000 | 234.3 | 468600
1179 |  | Dambau | Aductiune | Prioritatea 2 | Altele | Aductiune noua | ml | 3000 | 200 | 600000
1179 |  | Dambau | Statie pompare | Prioritatea 2 | Altele | SP noi | pcs. | 1 | 46800 | 46800
1179 |  | Dambau | Retea distributie | Prioritatea 2 | Altele | Extindere distributie | ml | 4725 | 170.6889 | 806505
372 |  | Botorca | Aductiune | Prioritatea 2 | Altele | Aductiune noua | ml | 6000 | 200 | 1200000
372 |  | Botorca | Retea distributie | Prioritatea 2 | Altele | Extindere distributie | ml | 2200 | 114.2655 | 251384
372 |  | Botorca | Retea distributie | Prioritatea 2 | Altele | Rezervor nou | m3 | 200 | 202.8 | 40560
372 |  | Botorca | St. pompare canalizare | Prioritatea 2 | Altele | Extindere canalizare PS | pcs. | 1 | 40023 | 40023
372 |  | Botorca | Canalizare | Prioritatea 2 | Altele | Extindere canalizare | ml | 3000 | 170.5 | 511500
|  | TOTAL FAZA I (2009-2015) | [7 empty] | 58905689 | 7710695 | 10160970
|  | din care fara Fonduri Coeziune | [7 empty] | 51194994
Populatie echivalenta | Cluster | Aglomerarea | Tip | Prioritatea | Sursa | Descriere | Unitate | Cantitate | Pret unitar | Total
4028 |  | Ganesti | Statie pompare | Prioritatea 2 | Altele | SP noi | pcs. | 1 | 32200 | 32200
4028 |  | Ganesti | Retea distributie | Prioritatea 2 | Altele | Extindere distributie | ml | 2000 | 126.75 | 253500
4028 |  | Ganesti | Retea distributie | Prioritatea 2 | Altele | Rezervor nou | m3 | 400 | 168.48 | 67392
|  | TOTAL FAZA I (2009-2015) | [7 empty] | 353092 | 0 | 113950547
|  | din care fara Fonduri Coeziune | [7 empty] | 353092
Populatie echivalenta | Cluster | Aglomerarea | Tip | Prioritatea | Sursa | Descriere | Unitate | Cantitate | Pret unitar | Total
2231 | Adamus | Adamus | St. pompare canalizare | Prioritatea 2 | Altele | Extindere canalizare PS | pcs. | 1 | 40023 | 40023
2231 |  | Adamus | Canalizare | Prioritatea 2 | Altele | Extension of main collector | ml | 2000 | 234.3 | 468600
2231 |  | Adamus | Canalizare | Prioritatea 2 | Altele | Extindere Canalizare | ml | 7300 | 170.5 | 1244650
|  | TOTAL FAZA I (2009-2015) | [7 empty] | 1753273 | 0
|  | din care fara Fonduri Coeziune | [7 empty] | 1753273
Populatie echivalenta | Cluster | Aglomerarea | Tip | Prioritatea | Sursa | Descriere | Unitate | Cantitate | Pret unitar | Total
25811 | Ludus | Ludus | Aductiune | Prioritatea 1 | F.C. | Aductiune noua | ml | 30000 | 250 | 7500000
25811 |  | Ludus | Statie tratare apa | Prioritatea 1 | F.C. | Reabilitare si modernizare of Ludus WTP | global | 1 | 927028 | 927028
25811 |  | Ludus | Retea distributie | Prioritatea 1 | F.C. | Extindere distributie | ml | 8000 | 77 | 616000
25811 |  | Ludus | Statie epurare | Prioritatea 1 | F.C. | New WWTP | PE | 26642 | 217.2418 | 5787756
25811 |  | Ludus | Canalizare | Prioritatea 1 | F.C. | Extindere canalizare | ml | 19649 | 197.9639 | 3889793
25811 |  | Ludus | Statie tratare apa | Prioritatea 2 | Altele | SCADA | pcs. | 1 | 125000 | 125000
25811 |  | Ludus | Statie pompare | Prioritatea 2 | Altele | Reabilitare SP | pcs. | 2 | 57500 | 115000
25811 |  | Ludus | Retea distributie | Prioritatea 2 | Altele | Reabilitare distributie | ml | 59787 | 103.5372 | 6190179
25811 |  | Ludus | Retea distributie | Prioritatea 2 | Altele | Extindere distributie | ml | 3725 | 292.9079 | 1091082
25811 |  | Ludus | Retea distributie | Prioritatea 2 | Altele | Rezervor nou | m3 | 6350 | 197.7764 | 1255880
25811 |  | Ludus | Retea distributie | Prioritatea 2 | Altele | Reabilitare rezervor | m3 | 2800 | 162.5 | 455000
25811 |  | Ludus | Statie epurare | Prioritatea 2 | Altele | Echipamente laborator si operare | global | 3 | 196666.6667 | 590000
25811 |  | Ludus | St. pompare canalizare | Prioritatea 2 | Altele | Reabilitare SP canalizare | pcs. | 2 | 36500 | 73000
25811 |  | Ludus | St. pompare canalizare | Prioritatea 2 | Altele | Extindere canalizare PS | pcs. | 6 | 36200 | 217200
25811 |  | Ludus | Canalizare | Prioritatea 2 | Altele | Reabilitare Canalizare | ml | 11245 | 189.8403 | 2134754
25811 |  | Ludus | Canalizare | Prioritatea 2 | Altele | Extindere Canalizare | ml | 31271 | 170.5013 | 5331747
25812 |  | Ludus | Canalizare | Prioritatea 2 | Altele | Tratarea namolului | global | 2 | 2793632.5 | 5587265
|  | TOTAL FAZA I (2009-2015) | [7 empty] | 41886684 | 18720577
|  | din care fara Fonduri Coeziune | [7 empty] | 23166107
Populatie echivalenta | Cluster | Aglomerarea | Tip | Prioritatea | Sursa | Descriere | Unitate | Cantitate | Pret unitar | Total
11567 | Sovata | Sovata | Statie tratare apa | Prioritatea 2 | Altele | Reabilitare si modernizare of Sovata WTP | pcs. | 2 | 170000 | 340000
11567 |  | Sovata | Statie pompare | Prioritatea 2 | Altele | SP noi | pcs. | 3 | 25466.6667 | 76400
11567 |  | Sovata | Statie pompare | Prioritatea 2 | Altele | Reabilitare SP | pcs. | 1 | 44200 | 44200
11567 |  | Sovata | Retea distributie | Prioritatea 2 | Altele | Reabilitare distributie | ml | 36600 | 190.8865 | 6986445
11567 |  | Sovata | Retea distributie | Prioritatea 2 | Altele | Extindere distributie | 11000 | 3725 | 557.6969 | 2077421
11567 |  | Sovata | Retea distributie | Prioritatea 2 | Altele | Rezervor nou | m3 | 300 | 156 | 46800
11567 |  | Sovata | Retea distributie | Prioritatea 2 | Altele | Reabilitare rezervor | m3 | 500 | 156 | 78000
11567 |  | Sovata | Statie epurare | Prioritatea 2 | Altele | Echipamente laborator si operare | global | 3 | 196666.6667 | 590000
11567 |  | Sovata | St. pompare canalizare | Prioritatea 2 | Altele | Reabilitare SP canalizare | pcs. | 2 | 36500 | 73000
11567 |  | Sovata | St. pompare canalizare | Prioritatea 2 | Altele | Extindere canalizare PS | pcs. | 3 | 36200 | 108600
11567 |  | Sovata | Canalizare | Prioritatea 2 | Altele | Extindere Canalizare | ml | 12800 | 185.3156 | 2372040
|  | Sovata | Canalizare | Prioritatea 2 | Altele | Sludge manegement | global | 2 | 1615185 | 3230370
888 |  | Sacadat | Aductiune | Prioritatea 2 | Altele | Aductiune noua | ml | 7000 | 200 | 1400000
888 |  | Sacadat | Retea distributie | Prioritatea 2 | Altele | Extindere distributie | ml | 6200 | 103.2671 | 640256
888 |  | Sacadat | Retea distributie | Prioritatea 2 | Altele | Rezervor nou | m3 | 200 | 156 | 31200
888 |  | Sacadat | Canalizare | Prioritatea 2 | Altele | Colector nou | ml | 7000 | 234.3 | 1640100
888 |  | Sacadat | Canalizare | Prioritatea 2 | Altele | Extindere canalizare | ml | 3600 | 172.0628 | 619426
387 |  | Iliesi | Aductiune | Prioritatea 2 | Altele | Aductiune noua | ml | 5500 | 200 | 1100000
387 |  | Iliesi | Retea distributie | Prioritatea 2 | Altele | Extindere distributie | ml | 2700 | 105.4419 | 284693
387 |  | Iliesi | Retea distributie | Prioritatea 2 | Altele | Rezervor nou | m3 | 200 | 156 | 31200
387 |  | Iliesi | Canalizare | Prioritatea 2 | Altele | Colector nou | ml | 5500 | 234.3 | 1288650
387 |  | Iliesi | Canalizare | Prioritatea 2 | Altele | Extindere canalizare | ml | 3000 | 170.5 | 511500
182 |  | Capeti | Aductiune | Prioritatea 2 | Altele | Aductiune noua | ml | 2000 | 200 | 400000
182 |  | Capeti | Retea distributie | Prioritatea 2 | Altele | Extindere distributie | ml | 1300 | 106.7854 | 138821
182 |  | Capeti | Retea distributie | Prioritatea 2 | Altele | Rezervor nou | m3 | 200 | 156 | 31200
182 |  | Capeti | Canalizare | Prioritatea 2 | Altele | Colector nou | ml | 2000 | 234.3 | 468600
182 |  | Capeti | Canalizare | Prioritatea 2 | Altele | Extindere canalizare | ml | 1000 | 170.5 | 170500
|  | TOTAL FAZA I (2009-2015) | [7 empty] | 24779422 | 0 | 8756146
|  | din care fara Fonduri Coeziune | [7 empty] | 24779422
Populatie echivalenta | Cluster | Aglomerarea | Tip | Prioritatea | Sursa | Descriere | Unitate | Cantitate | Pret unitar | Total
9955 | Iernut | Iernut | Statie tratare apa |  | F.C. | Reabilitarea si modernizarea STA Iernut | global | 1 | 1012369 | 1012369
9955 |  | Iernut | Retea distributie | Prioritatea 1 | F.C. | Extindere distributie | ml | 4530 | 165.5302 | 749852
9955 |  | Iernut | Statie epurare | Prioritatea 1 | F.C. | Reabilitare si modernizare (water and sludge lines) | PE | 9642 | 315.6584 | 3043578
9955 |  | Iernut | Canalizare | Prioritatea 1 | F.C. | Extindere canalizare | ml | 6944 | 171.0023 | 1187440
9955 |  | Iernut | Statie tratare apa | Prioritatea 2 | Altele | SCADA | pcs. | 1 | 125000 | 125000
9955 |  | Iernut | Statie pompare | Prioritatea 2 | Altele | SP noi | pcs. | 2 | 33400 | 66800
9955 |  | Iernut | Retea distributie | Prioritatea 2 | Altele | Reabilitare distributie | ml | 10420 | 106.6893 | 1111702
9955 |  | Iernut | Retea distributie | Prioritatea 2 | Altele | Extindere distributie | ml | 51270 | 76.3044 | 3912129
9955 |  | Iernut | Retea distributie | Prioritatea 2 | Altele | Rezervor nou | m3 | 5250 | 167.8857 | 881400
9955 |  | Iernut | Retea distributie | Prioritatea 2 | Altele | Reabilitare rezervor | m3 | 300 | 156 | 46800
9955 |  | Iernut | Statie epurare | Prioritatea 2 | Altele | Echipamente laborator si operare | global | 3 | 196666.6667 | 590000
9955 |  | Iernut | St. pompare canalizare | Prioritatea 2 | Altele | Reabilitare SP canalizare | pcs. | 4 | 44200 | 176800
9955 |  | Iernut | St. pompare canalizare | Prioritatea 2 | Altele | Extindere canalizare PS | pcs. | 13 | 36815.3846 | 478600
9955 |  | Iernut | Canalizare | Prioritatea 2 | Altele | Reabilitare Canalizare | ml | 1795 | 235.0652 | 421942
9955 |  | Iernut | Canalizare | Prioritatea 2 | Altele | Extindere Canalizare | ml | 42870 | 178.1275 | 7636325
9955 |  | Iernut | Canalizare | Prioritatea 2 | Altele | Rehabilitation storage tank | m3 | 14 | 156 | 2184
|  | Iernut | Canalizare | Prioritatea 2 | Altele | Tratarea namolului | global | 2 | 1129621 | 2259242
1154 |  | Cipau | Retea distributie | Prioritatea 2 | Altele | Rezervor nou | m3 | 200 | 156 | 31200
1154 |  | Cipau | Retea distributie | Prioritatea 2 | Altele | Extindere distributie | 11000 | 5000 | 157.0042 | 785021
812 |  | Lechinta | Aductiune | Prioritatea 2 | Altele | Aductiune noua | ml | 3000 | 200 | 600000
812 |  | Lechinta | Retea distributie | Prioritatea 2 | Altele | Rezervor nou | m3 | 200 | 281 | 56200
812 |  | Lechinta | Retea distributie | Prioritatea 2 | Altele | Extindere distributie | ml | 5000 | 112.4692 | 562346
376 |  | Sfantu Gheorghe | Retea distributie | Prioritatea 2 | Altele | Rezervor nou | m3 | 200 | 156 | 31200
376 |  | Sfantu Gheorghe | Retea distributie | Prioritatea 2 | Altele | Extindere distributie | ml | 2000 | 131.044 | 262088
|  | TOTAL FAZA I (2009-2015) | [7 empty] | 26030218 | 5993239 | 2328055
|  | din care fara Fonduri Coeziune | [7 empty] | 20036979
Populatie echivalenta | Cluster | Aglomerarea | Tip | Prioritatea | Sursa | Descriere | Unitate | Cantitate | Pret unitar | Total
3138 | Band | Band | Aductiune | Prioritatea 1 | F.C. | Aductiune noua | ml | 10000 | 200 | 2000000
3138 |  | Band | Statie pompare | Prioritatea 2 | Altele | SP noi | pcs. | 1 | 32200 | 32200
3138 |  | Band | Retea distributie | Prioritatea 2 | Altele | Extindere distributie | ml | 400 | 168.48 | 67392
273 |  | Marasesti | Aductiune | Prioritatea 2 | Altele | Aductiune noua | ml | 2000 | 200 | 400000
273 |  | Marasesti | Retea distributie | Prioritatea 2 | Altele | Extindere distributie | ml | 1900 | 103.3258 | 196319
273 |  | Marasesti | Retea distributie | Prioritatea 2 | Altele | Rezervor nou | m3 | 200 | 202.8 | 40560
273 |  | Marasesti | Canalizare | Prioritatea 2 | Altele | Colector nou | ml | 2000 | 234.3 | 468600
273 |  | Marasesti | Canalizare | Prioritatea 2 | Altele | Extindere canalizare | ml | 3000 | 170.5 | 511500
251 |  | Valea Rece | Aductiune | Prioritatea 2 | Altele | Aductiune noua | ml | 8500 | 200 | 1700000
251 |  | Valea Rece | Retea distributie | Prioritatea 2 | Altele | Extindere distributie | ml | 1800 | 100.2872 | 180517
251 |  | Valea Rece | Retea distributie | Prioritatea 2 | Altele | Rezervor nou | m3 | 200 | 202.8 | 40560
251 |  | Valea Rece | Canalizare | Prioritatea 2 | Altele | Colector nou | ml | 4500 | 234.3 | 1054350
251 |  | Valea Rece | Canalizare | Prioritatea 2 | Altele | Extindere canalizare | ml | 3000 | 170.5 | 511500
116 |  | Tiptelnic | Aductiune | Prioritatea 2 | Altele | Aductiune noua | ml | 5000 | 200 | 1000000
116 |  | Tiptelnic | Retea distributie | Prioritatea 2 | Altele | Extindere distributie | ml | 800 | 104.0863 | 83269
116 |  | Tiptelnic | Retea distributie | Prioritatea 2 | Altele | Rezervor nou | m3 | 200 | 202.8 | 40560
116 |  | Tiptelnic | Canalizare | Prioritatea 2 | Altele | Colector nou | ml | 5000 | 234.3 | 1171500
116 |  | Tiptelnic | Canalizare | Prioritatea 2 | Altele | Extindere canalizare | ml | 3000 | 170.5 | 511500
258 |  | Valea Mare | Retea distributie | Prioritatea 2 | Altele | Aductiune noua | ml | 2500 | 200 | 500000
258 |  | Valea Mare | Retea distributie | Prioritatea 2 | Altele | Extindere distributie | ml | 1500 | 104.5413 | 156812
258 |  | Valea Mare | Canalizare | Prioritatea 2 | Altele | New wastewater tank | m3 | 200 | 274 | 54800
258 |  | Valea Mare | Canalizare | Prioritatea 2 | Altele | Extindere canalizare | ml | 5500 | 199.5 | 1097250
152 |  | Craesti | Retea distributie | Prioritatea 2 | Altele | Aductiune noua | ml | 6000 | 200 | 1200000
|  | TOTAL FAZA I (2009-2015) | [7 empty] | 13019189 | 2000000 | 8567547
|  | din care fara Fonduri Coeziune | [7 empty] | 11019189
Populatie echivalenta | Cluster | Aglomerarea | Tip | Prioritatea | Sursa | Descriere | Unitate | Cantitate | Pret unitar | Total
2596 | Panet | Panet | Aductiune | Prioritatea 1 | F.C. | Aductiune noua | ml | 5000 | 200 | 1000000
2597 |  | Panet | Retea distributie | Prioritatea 1 | F.C. | Extindere distributie | ml | 11500 | 115.7157 | 1330730
2598 |  | Panet | Retea distributie | Prioritatea 1 | F.C. | Rezervor nou | m3 | 300 | 168.48 | 50544
2596 |  | Panet | Statie epurare | Prioritatea 1 | F.C. | New WWTP | PE | 5088 | 164.1114 | 834999
2596 |  | Panet | Canalizare | Prioritatea 1 | F.C. | Colector nou | ml | 2500 | 234.3 | 585750
2596 |  | Panet | Canalizare | Prioritatea 1 | F.C. | Extindere Canalizare | ml | 6000 | 170.5 | 1023000
1234 |  | Berghia | Aductiune | Prioritatea 2 | Altele | Aductiune noua | ml | 3500 | 200 | 700000
1234 |  | Berghia | Retea distributie | Prioritatea 2 | Altele | Extindere distributie | ml | 7400 | 101.3547 | 750025
1234 |  | Berghia | Retea distributie | Prioritatea 2 | Altele | Rezervor nou | m3 | 300 | 202.8 | 60840
1234 |  | Berghia | Canalizare | Prioritatea 2 | Altele | Colector nou | ml | 3500 | 234.3 | 820050
1234 |  | Berghia | Canalizare | Prioritatea 2 | Altele | Extindere canalizare | ml | 4300 | 171.2535 | 736390
789 |  | Cuiesd | Aductiune | Prioritatea 2 | Altele | Aductiune noua | ml | 3500 | 171.4286 | 600000
789 |  | Cuiesd | Retea distributie | Prioritatea 2 | Altele | Extindere distributie | ml | 4700 | 102.0328 | 479554
789 |  | Cuiesd | Retea distributie | Prioritatea 2 | Altele | Rezervor nou | m3 | 200 | 202.8 | 40560
789 |  | Cuiesd | Canalizare | Prioritatea 2 | Altele | Colector nou | ml | 3000 | 234.3 | 702900
789 |  | Cuiesd | Canalizare | Prioritatea 2 | Altele | Extindere canalizare | ml | 3000 | 170.5 | 511500
296 |  | Hartau | Aductiune | Prioritatea 2 | Altele | Aductiune noua | ml | 3500 | 200 | 700000
296 |  | Hartau | Retea distributie | Prioritatea 2 | Altele | Extindere distributie | ml | 1800 | 99.9494 | 179909
296 |  | Hartau | Retea distributie | Prioritatea 2 | Altele | Rezervor nou | m3 | 200 | 202.8 | 40560
296 |  | Hartau | Canalizare | Prioritatea 2 | Altele | Colector nou | ml | 3500 | 234.3 | 820050
296 |  | Hartau | Canalizare | Prioritatea 2 | Altele | Extindere canalizare | ml | 3000 | 170.5 | 511500
|  | TOTAL FAZA I (2009-2015) | [7 empty] | 12478861 | 4825023 | 7653838
|  | din care fara Fonduri Coeziune | [7 empty] | 7653838
Populatie echivalenta | Cluster | Aglomerarea | Tip | Prioritatea | Sursa | Descriere | Unitate | Cantitate | Pret unitar | Total
867 | Sangeorgiu de Padure | Viforoasa | Retea distributie | Prioritatea 2 | Altele | Extindere distributie | ml | 5300 | 193.9 | 1027670
867 |  | Viforoasa | Retea distributie | Prioritatea 2 | Altele | Rezervor nou | m3 | 200 | 168.48 | 33696
867 |  | Viforoasa | Canalizare | Prioritatea 2 | Altele | Extension of main collector | ml | 2500 | 234.3 | 585750
867 |  | Viforoasa | Canalizare | Prioritatea 2 | Altele | Extindere Canalizare (Viforoasa) | ml | 3100 | 195 | 604500
|  | TOTAL FAZA I (2009-2015) | [7 empty] | 2251616 | 0 | 2251616
|  | din care fara Fonduri Coeziune | [7 empty] | 2251616
Populatie echivalenta | Cluster | Aglomerarea | Tip | Prioritatea | Sursa | Descriere | Unitate | Cantitate | Pret unitar | Total
4462 | Miercurea Nirajului | Miercurea Nirajului | Captare | Prioritatea 1 | F.C. | Captare suprafata, desnisipator si SP apa bruta noi | pcs. | 2 | 341180.5 | 682361
4462 |  | Miercurea Nirajului | Statie tratare apa | Prioritatea 1 | F.C. | STA noua | pcs. | 1 | 3500000 | 3500000
4462 |  | Miercurea Nirajului | Retea distributie | Prioritatea 1 | F.C. | Extindere distributie | ml | 4000 | 92.91 | 371640
4462 |  | Miercurea Nirajului | Retea distributie | Prioritatea 2 | Altele | Extindere distributie | ml | 48800 | 71.9447 | 3510903
4462 |  | Miercurea Nirajului | Retea distributie | Prioritatea 2 | Altele | Rezervor nou | m3 | 500 | 168.48 | 84240
4462 |  | Miercurea Nirajului | St. pompare canalizare | Prioritatea 2 | Altele | Extindere canalizare PS | pcs. | 1 | 32200 | 32200
4462 |  | Miercurea Nirajului | Canalizare | Prioritatea 2 | Altele | Reabilitare Canalizare | ml | 500 | 232.76 | 116380
4462 |  | Miercurea Nirajului | Canalizare | Prioritatea 2 | Altele | Extindere Canalizare | ml | 38000 | 224.8342 | 8543700
4462 |  | Miercurea Nirajului | Statie epurare | Prioritatea 2 | Altele | New WWTP | PE | 6177 | 363.0367 | 2242478
4462 |  | Miercurea Nirajului | Statie epurare | Prioritatea 2 | Altele | Tratarea namolului | global | 2 | 742170 | 1484340
517 |  | Tampa | Aductiune | Prioritatea 2 | Altele | Aductiune noua | ml | 1000 | 200 | 200000
517 |  | Tampa | Retea distributie | Prioritatea 2 | Altele | Extindere distributie | ml | 2900 | 104.8769 | 304143
517 |  | Tampa | Retea distributie | Prioritatea 2 | Altele | Rezervor nou | m3 | 200 | 156 | 31200
517 |  | Tampa | Canalizare | Prioritatea 2 | Altele | Colector nou | ml | 1000 | 234.3 | 234300
517 |  | Tampa | Canalizare | Prioritatea 2 | Altele | Extindere canalizare | ml | 3000 | 170.5 | 511500
476 |  | Sardu Nirajului | Aductiune | Prioritatea 2 | Altele | Aductiune noua | ml | 1500 | 200 | 300000
476 |  | Sardu Nirajului | Statie pompare | Prioritatea 2 | Altele | SP noi | pcs. | 1 | 32200 | 32200
476 |  | Sardu Nirajului | Retea distributie | Prioritatea 2 | Altele | Extindere distributie | ml | 2700 | 104.0915 | 281047
476 |  | Sardu Nirajului | Retea distributie | Prioritatea 2 | Altele | Rezervor nou | m3 | 200 | 156 | 31200
476 |  | Sardu Nirajului | Canalizare | Prioritatea 2 | Altele | Colector nou | ml | 1500 | 234.3 | 351450
476 |  | Sardu Nirajului | Canalizare | Prioritatea 2 | Altele | Extindere canalizare | ml | 3000 | 170.5 | 511500
360 |  | Dumitresti | Aductiune | Prioritatea 2 | Altele | Aductiune noua | ml | 3000 | 200 | 600000
360 |  | Dumitresti | Retea distributie | Prioritatea 2 | Altele | Extindere distributie | ml | 2000 | 107.398 | 214796
360 |  | Dumitresti | Retea distributie | Prioritatea 2 | Altele | Rezervor nou | m3 | 200 | 156 | 31200
360 |  | Dumitresti | St. pompare canalizare | Prioritatea 2 | Altele | Extindere canalizare PS | pcs. | 1 | 40023 | 40023
360 |  | Dumitresti | Canalizare | Prioritatea 2 | Altele | Colector nou | ml | 3000 | 234.3 | 702900
360 |  | Dumitresti | Canalizare | Prioritatea 2 | Altele | Extindere canalizare | ml | 3000 | 170.5 | 511500
315 |  | Laureni | Aductiune | Prioritatea 2 | Altele | Aductiune noua | ml | 1500 | 200 | 300000
315 |  | Laureni | Retea distributie | Prioritatea 2 | Altele | Extindere distributie | ml | 1800 | 105.1494 | 189269
315 |  | Laureni | Retea distributie | Prioritatea 2 | Altele | Rezervor nou | m3 | 200 | 156 | 31200
315 |  | Laureni | Canalizare | Prioritatea 2 | Altele | Colector nou | ml | 1500 | 234.3 | 351450
315 |  | Laureni | Canalizare | Prioritatea 2 | Altele | Extindere canalizare | ml | 3000 | 170.5 | 511500
|  | TOTAL FAZA I (2009-2015) | [7 empty] | 26840620 | 4554001 | 6272378
|  | din care fara Fonduri Coeziune | [7 empty] | 22286619
Populatie echivalenta | Cluster | Aglomerarea | Tip | Prioritatea | Sursa | Descriere | Unitate | Cantitate | Pret unitar | Total
2462 | Ibanesti - Hodac | Ibanesti | Statie tratare apa | Prioritatea 2 | Altele | Chlorine Unitate | pcs. | 1 | 30250 | 30250
2462 |  | Ibanesti | Aductiune | Prioritatea 2 | Altele | Aductiune noua | ml | 6000 | 91.4 | 548400
2462 |  | Ibanesti | Retea distributie | Prioritatea 2 | Altele | Extindere distributie | ml | 2000 | 118.5 | 237000
2462 |  | Ibanesti | Retea distributie | Prioritatea 2 | Altele | Rezervor nou | m3 | 300 | 168.48 | 50544
2462 |  | Ibanesti | Statie tratare apa | Prioritatea 2 | Altele | New WWTP | pcs. | 1 | 1475000 | 1475000
2462 |  | Ibanesti | Canalizare | Prioritatea 2 | Altele | Extension main collector | ml | 4000 | 234.3 | 937200
2462 |  | Ibanesti | St. pompare canalizare | Prioritatea 2 | Altele | Extindere canalizare PS | pcs. | 1 | 40023 | 40023
2462 |  | Ibanesti | Canalizare | Prioritatea 2 | Altele | Extindere Canalizare | ml | 13200 | 170.5 | 2250600
|  | TOTAL FAZA I (2009-2015) | [7 empty] | 5569017 | 0
|  | din care fara Fonduri Coeziune | [7 empty] | 5569017
Populatie echivalenta | Cluster | Aglomerarea | Tip | Prioritatea | Sursa | Descriere | Unitate | Cantitate | Pret unitar | Total
2207 | Alunis | Alunis | Statie pompare | Prioritatea 2 | Altele | SP noi | pcs. | 1 | 32200 | 32200
2207 |  | Alunis | Retea distributie | Prioritatea 2 | Altele | Reabilitare distributie | ml | 1000 | 133.5 | 133500
2207 |  | Alunis | Retea distributie | Prioritatea 2 | Altele | Rezervor nou | m3 | 300 | 168.48 | 50544
763 |  | Lunca Muresului | Aductiune | Prioritatea 2 | Altele | Aductiune noua | ml | 5000 | 200 | 1000000
763 |  | Lunca Muresului | Retea distributie | Prioritatea 2 | Altele | Rezervor nou | m3 | 200 | 202.8 | 40560
482 |  | Fitcau | Aductiune | Prioritatea 2 | Altele | Aductiune noua | ml | 3500 | 200 | 700000
482 |  | Fitcau | Retea distributie | Prioritatea 2 | Altele | Rezervor nou | m3 | 200 | 202.8 | 40560
|  | TOTAL FAZA I (2009-2015) | [7 empty] | 1997364 | 0 | 1781120
|  | din care fara Fonduri Coeziune | [7 empty] | 1997364
Populatie echivalenta | Cluster | Aglomerarea | Tip | Prioritatea | Sursa | Descriere | Unitate | Cantitate | Pret unitar | Total
2665 | Craciunesti | Craciunesti | Aductiune | Prioritatea 2 | Altele | Aductiune noua | ml | 5500 | 200 | 1100000
2665 |  | Craciunesti | Statie pompare | Prioritatea 2 | Altele | SP noi | pcs. | 1 | 32200 | 32200
2665 |  | Craciunesti | Retea distributie | Prioritatea 2 | Altele | Extindere distributie | ml | 12300 | 112.9695 | 1389525
2665 |  | Craciunesti | Retea distributie | Prioritatea 2 | Altele | Rezervor nou | m3 | 400 | 168.48 | 67392
904 |  | Cornesti | Aductiune | Prioritatea 2 | Altele | Aductiune noua | ml | 4000 | 200 | 800000
904 |  | Cornesti | Retea distributie | Prioritatea 2 | Altele | Extindere distributie | ml | 5500 | 101.2264 | 556745
904 |  | Cornesti | Retea distributie | Prioritatea 2 | Altele | Rezervor nou | m3 | 200 | 202.8 | 40560
528 |  | Trimioara + Canta | Aductiune | Prioritatea 2 | Altele | Aductiune noua | ml | 2000 | 200 | 400000
528 |  | Trimioara + Canta | Retea distributie | Prioritatea 2 | Altele | Extindere distributie | ml | 3200 | 101.6166 | 325173
528 |  | Trimioara + Canta | Retea distributie | Prioritatea 2 | Altele | Rezervor nou | m3 | 200 | 202.8 | 40560
355 |  | Stejeris | Aductiune | Prioritatea 2 | Altele | Aductiune noua | ml | 1500 | 200 | 300000
355 |  | Stejeris | Retea distributie | Prioritatea 2 | Altele | Extindere distributie | ml | 2100 | 102.7471 | 215769
355 |  | Stejeris | Retea distributie | Prioritatea 2 | Altele | Rezervor nou | m3 | 200 | 202.8 | 40560
355 |  | Stejeris | Canalizare | Prioritatea 2 | Altele | Extindere canalizare | ml | 4500 | 191.7667 | 862950
|  | TOTAL FAZA I (2009-2015) | [7 empty] | 6171434 | 0 | 2719367
|  | din care fara Fonduri Coeziune | [7 empty] | 6171434
Populatie echivalenta | Cluster | Aglomerarea | Tip | Prioritatea | Sursa | Descriere | Unitate | Cantitate | Pret unitar | Total
2956 | Eremitu - Matrici | Eremitu - Matrici | Aductiune | Prioritatea 2 | Altele | Aductiune noua | ml | 2500 | 91.4 | 228500
2956 |  | Eremitu - Matrici | Retea distributie | Prioritatea 2 | Altele | Extindere distributie | ml | 15500 | 115.621 | 1792125
2956 |  | Eremitu - Matrici | Retea distributie | Prioritatea 2 | Altele | Rezervor nou | m3 | 500 | 168.48 | 84240
630 |  | Calugareni | Aductiune | Prioritatea 2 | Altele | Aductiune noua | ml | 3500 | 200 | 700000
630 |  | Calugareni | Retea distributie | Prioritatea 2 | Altele | Extindere distributie | ml | 3700 | 103.0632 | 381334
630 |  | Calugareni | Retea distributie | Prioritatea 2 | Altele | Rezervor nou | m3 | 200 | 156 | 31200
281 |  | Damieni | Aductiune | Prioritatea 2 | Altele | Aductiune noua | ml | 2500 | 200 | 500000
281 |  | Damieni | Statie pompare | Prioritatea 2 | Altele | SP noi | pcs. | 1 | 32200 | 32200
281 |  | Damieni | Retea distributie | Prioritatea 2 | Altele | Extindere distributie | ml | 1600 | 109.5556 | 175289
281 |  | Damieni | Retea distributie | Prioritatea 2 | Altele | Rezervor nou | m3 | 200 | 156 | 31200
|  | TOTAL FAZA I (2009-2015) | [7 empty] | 3956088 | 0 | 1851223
|  | din care fara Fonduri Coeziune | [7 empty] | 3956088
Populatie echivalenta | Cluster | Aglomerarea | Tip | Prioritatea | Sursa | Descriere | Unitate | Cantitate | Pret unitar | Total
456 | Glodeni | Paingeni | Aductiune | Prioritatea 2 | Altele | Aductiune noua | ml | 2000 | 200 | 400000
456 |  | Paingeni | Retea distributie | Prioritatea 2 | Altele | Extindere distributie | ml | 2000 | 139.186 | 278372
456 |  | Paingeni | Retea distributie | Prioritatea 2 | Altele | Rezervor nou | m3 | 200 | 202.8 | 40560
264 |  | Pacureni | Aductiune | Prioritatea 2 | Altele | Aductiune noua | ml | 5500 | 200 | 1100000
264 |  | Pacureni | Retea distributie | Prioritatea 2 | Altele | Extindere distributie | ml | 1500 | 107.378 | 161067
264 |  | Pacureni | Retea distributie | Prioritatea 2 | Altele | Rezervor nou | m3 | 200 | 202.8 | 40560
|  | TOTAL FAZA I (2009-2015) | [7 empty] | 2020559 | 0 | 2020559
|  | din care fara Fonduri Coeziune | [7 empty] | 2020559
Populatie echivalenta | Cluster | Aglomerarea | Tip | Prioritatea | Sursa | Descriere | Unitate | Cantitate | Pret unitar | Total
2802 | Zau de Campie | Zau de Campie | Statie pompare | Prioritatea 2 | Altele | SP noi | pcs. | 1 | 32200 | 32200
2802 |  | Zau de Campie | Retea distributie | Prioritatea 2 | Altele | Extindere distributie | ml | 13000 | 115.2115 | 1497750
2802 |  | Zau de Campie | Retea distributie | Prioritatea 2 | Altele | Rezervor nou | m3 | 400 | 168.48 | 67392
154 |  | Botei | Aductiune | Prioritatea 2 | Altele | Aductiune noua | ml | 2500 | 200 | 500000
154 |  | Botei | Statie pompare | Prioritatea 2 | Altele | SP noi | pcs. | 1 | 44200 | 44200
154 |  | Botei | Retea distributie | Prioritatea 2 | Altele | Extindere distributie | ml | 900 | 117.2533 | 105528
154 |  | Botei | Retea distributie | Prioritatea 2 | Altele | Rezervor nou | m3 | 200 | 202.8 | 40560
124 |  | Gaura Sangerului | Retea distributie | Prioritatea 2 | Altele | Extindere distributie | ml | 800 | 105.8637 | 84691
124 |  | Gaura Sangerului | Retea distributie | Prioritatea 2 | Altele | Rezervor nou | m3 | 200 | 202.8 | 40560
|  | TOTAL FAZA I (2009-2015) | [7 empty] | 2412881 | 0 | 815539
|  | din care fara Fonduri Coeziune | [7 empty] | 2412881
Populatie echivalenta | Cluster | Aglomerarea | Tip | Prioritatea | Sursa | Descriere | Unitate | Cantitate | Pret unitar | Total
2840 | Petelea | Petelea | Aductiune | Prioritatea 2 | Altele | Aductiune noua | ml | 4000 | 200 | 800000
2840 |  | Petelea | Retea distributie | Prioritatea 2 | Altele | Extindere distributie | ml | 12300 | 114.189 | 1404525
2840 |  | Petelea | Retea distributie | Prioritatea 2 | Altele | Rezervor nou | m3 | 400 | 168.48 | 67392
|  | TOTAL FAZA I (2009-2015) | [7 empty] | 2271917 | 0
|  | din care fara Fonduri Coeziune | [7 empty] | 2271917
Populatie echivalenta | Cluster | Aglomerarea | Tip | Prioritatea | Sursa | Descriere | Unitate | Cantitate | Pret unitar | Total
3193 | Gheorghe Doja | Gheorghe Doja | Retea distributie | Prioritatea 2 | Altele | Extindere distributie | ml | 15000 | 113.75 | 1706250
3193 |  | Gheorghe Doja | Retea distributie | Prioritatea 2 | Altele | Rezervor nou | m3 | 800 | 168.48 | 134784
386 |  | Leordeni | Aductiune | Prioritatea 2 | Altele | Aductiune noua | ml | 2000 | 200 | 400000
386 |  | Leordeni | Retea distributie | Prioritatea 2 | Altele | Extindere distributie | ml | 2500 | 93.1148 | 232787
|  | TOTAL FAZA I (2009-2015) | [7 empty] | 2473821 | 0 | 632787
|  | din care fara Fonduri Coeziune | [7 empty] | 2473821
Populatie echivalenta | Cluster | Aglomerarea | Tip | Prioritatea | Sursa | Descriere | Unitate | Cantitate | Pret unitar | Total
9904 |  | Cristuru Secuiesc | Captare | Prioritatea 1 | F.C. | Reabilitarea captari de suprafata si a STA | global | - | - | 2468888
9904 |  | Cristuru Secuiesc | Retea distributie | Prioritatea 2 | Altele | Reabilitarea retea distributie | ml | 16750 | 199.8107 | 3346829
|  | TOTAL FAZA I (2009-2015) | [7 empty] | 5815717 | 2468888
|  | din care fara Fonduri Coeziune | [7 empty] | 3346829
Populatie echivalenta | Cluster | Aglomerarea | Tip | Prioritatea | Sursa | Descriere | Unitate | Cantitate | Pret unitar | Total
2595 |  | Fantanele | Captare | Prioritatea 2 | Altele | Reabilitare structurala | pcs. | 1 | 553570 | 553570
2595 |  | Fantanele | Statie tratare apa | Prioritatea 2 | Altele | Reabilitare si modernizare | global | 1 | 2519390 | 2519390
2595 |  | Fantanele | Statie tratare apa | Prioritatea 2 | Altele | Reabilitare rezervor | m3 | 500 | 156 | 78000
2595 |  | Fantanele | Statie tratare apa | Prioritatea 2 | Altele | Rezervor nou | m3 | 400 | 156 | 62400
2595 |  | Fantanele | Retea distributie | Prioritatea 2 | Altele | Extindere distributie | ml | 2010 | 260.3483 | 523300
2595 |  | Fantanele | Tratarea namolului | Prioritatea 2 | Altele | Depunerea namolului | global | 1 | 617240 | 617240
|  | TOTAL FAZA I (2009-2015) | [7 empty] | 4353900 | 0
|  | din care fara Fonduri Coeziune | [7 empty] | 4353900
Populatie echivalenta | Cluster | Aglomerarea | Tip | Prioritatea | Sursa | Descriere | Unitate | Cantitate | Pret unitar | Total
3193 |  | Albesti | Retea distributie | Prioritatea 2 | Altele | SP noi | pcs. | 1 | 32200 | 32200
3193 |  | Albesti | Retea distributie | Prioritatea 2 | Altele | Extindere distributie | ml | 9500 | 114.9079 | 1091625
|  | TOTAL FAZA I (2009-2015) | [7 empty] | 1123825 | 0
|  | din care fara Fonduri Coeziune | [7 empty] | 1123825
Populatie echivalenta | Cluster | Aglomerarea | Tip | Prioritatea | Sursa | Descriere | Unitate | Cantitate | Pret unitar | Total
2236 |  | Danes | Retea distributie | Prioritatea 2 | Altele | Extindere distributie | ml | 8700 | 115.1983 | 1002225
2236 |  | Danes | Retea distributie | Prioritatea 2 | Altele | Rezervor nou | m3 | 300 | 168.48 | 50544
|  | TOTAL FAZA I (2009-2015) | [7 empty] | 1052769 | 0
|  | din care fara Fonduri Coeziune | [7 empty] | 1052769
Populatie echivalenta | Cluster | Aglomerarea | Tip | Prioritatea | Sursa | Descriere | Unitate | Cantitate | Pret unitar | Total
3923 | Rural Area | Sarmasu | Retea distributie | Prioritatea 2 | Altele | Reabilitare distributie | ml | 20000 | 57 | 1140000
3924 | Rural Area | Sarmasu | Retea distributie | Prioritatea 2 | Altele | Extindere distributie | ml | 10000 | 178.491 | 1784910
3925 | Rural Area | Sarmasu | Retea distributie | Prioritatea 2 | Altele | Reabilitare rezervor | m3 | 1000 | 121.68 | 121680
3926 | Rural Area | Sarmasu | Retea distributie | Prioritatea 2 | Altele | Rezervor nou | m3 | 1000 | 168.48 | 168480
827 | Rural Area | Sarmasel | Retea distributie | Prioritatea 2 | Altele | Extindere distributie | ml | 5000 | 80.94 | 404700
827 | Rural Area | Sarmasel | Retea distributie | Prioritatea 2 | Altele | Rezervor nou | m3 | 200 | 168.48 | 33696
|  | TOTAL FAZA I (2009-2015) | [7 empty] | 3653466 | 0
|  | din care fara Fonduri Coeziune | [7 empty] | 3653466
Populatie echivalenta | Cluster | Aglomerarea | Tip | Prioritatea | Sursa | Descriere | Unitate | Cantitate | Pret unitar | Total
876 | Rural Area | Taureni | Aductiune | Prioritatea 2 | Altele | Aductiune noua | ml | 3000 | 200 | 600000
876 | Rural Area | Taureni | Statie tratare apa | Prioritatea 2 | Altele | Chlorine Unitate | pcs. | 1 | 27250 | 27250
876 | Rural Area | Taureni | Statie pompare | Prioritatea 2 | Altele | SP noi | pcs. | 1 | 32200 | 32200
876 | Rural Area | Taureni | Retea distributie | Prioritatea 2 | Altele | Rezervor nou | m3 | 200 | 202.8 | 40560
876 | Rural Area | Taureni | Retea distributie | Prioritatea 2 | Altele | Extindere distributie | ml | 5400 | 112.523 | 607624
73 | Rural Area | Finate | Retea distributie | Prioritatea 2 | Altele | Aductune noua | ml | 3000 | 200 | 600000
73 | Rural Area | Finate | Retea distributie | Prioritatea 2 | Altele | Extindere distributie | ml | 400 | 122.6675 | 49067
73 | Rural Area | Finate | Retea distributie | Prioritatea 2 | Altele | Rezervor nou | m3 | 200 | 202.8 | 40560
70 | Rural Area | Moara de Jos | Aductiune | Prioritatea 2 | Altele | Aductune noua | ml | 3000 | 200 | 600000
70 | Rural Area | Moara de Jos | Retea distributie | Prioritatea 2 | Altele | Rezervor nou | m3 | 200 | 202.8 | 40560
70 | Rural Area | Moara de Jos | Retea distributie | Prioritatea 2 | Altele | Extindere distributie | ml | 400 | 120.9875 | 48395
2215 | Rural Area | Valea Larga+Gradini+ Valea Padurii | Aductiune | Prioritatea 2 | Altele | Aductune noua | ml | 5500 | 200 | 1100000
2215 | Rural Area | Valea Larga+Gradini+ Valea Padurii | Statie pompare | Prioritatea 2 | Altele | SP noi | pcs. | 1 | 44200 | 44200
2215 | Rural Area | Valea Larga+Gradini+ Valea Padurii | Retea distributie | Prioritatea 2 | Altele | Rezervor nou | m3 | 400 | 202.8 | 81120
2215 | Rural Area | Valea Larga+Gradini+ Valea Padurii | Retea distributie | Prioritatea 2 | Altele | Extindere distributie | ml | 11500 | 116.0995 | 1335144
366 | Rural Area | Poduri+Valea Surii | Aductiune | Prioritatea 2 | Altele | Aductune noua | ml | 3500 | 200 | 700000
366 | Rural Area | Poduri+Valea Surii | Retea distributie | Prioritatea 2 | Altele | Rezervor nou | m3 | 200 | 202.8 | 40560
366 | Rural Area | Poduri+Valea Surii | Retea distributie | Prioritatea 2 | Altele | Extindere distributie | ml | 3000 | 85.139 | 255417
301 | Rural Area | Valea Uriesului | Aductiune | Prioritatea 2 | Altele | Aductune noua | ml | 3000 | 200 | 600000
301 | Rural Area | Valea Uriesului | Retea distributie | Prioritatea 2 | Altele | Rezervor nou | m3 | 200 | 202.8 | 40560
301 | Rural Area | Valea Uriesului | Retea distributie | Prioritatea 2 | Altele | Extindere distributie | ml | 2500 | 83.8844 | 209711
199 | Rural Area | Valea Fratiei | Aductiune | Prioritatea 2 | Altele | Aductune noua | ml | 3000 | 200 | 600000
199 | Rural Area | Valea Fratiei | Retea distributie | Prioritatea 2 | Altele | Rezervor nou | m3 | 200 | 202.8 | 40560
199 | Rural Area | Valea Fratiei | Retea distributie | Prioritatea 2 | Altele | Extindere distributie | ml | 1800 | 77.2972 | 139135
170 | Rural Area | Valea Glodului | Aductiune | Prioritatea 2 | Altele | Aductune noua | ml | 3500 | 200 | 700000
170 | Rural Area | Valea Glodului | Statie tratare apa | Prioritatea 2 | Altele | Rezervor nou | m3 | 200 | 202.8 | 40560
170 | Rural Area | Valea Glodului | Retea distributie | Prioritatea 2 | Altele | Extindere distributie | ml | 1500 | 78.8653 | 118298
1824 | Rural Area | Vanatori | Statie tratare apa | Prioritatea 2 | Altele | Chlorine Unitate | pcs. | 1 | 27250 | 27250
1824 | Rural Area | Vanatori | Retea distributie | Prioritatea 2 | Altele | Rezervor nou | m3 | 300 | 202.8 | 60840
689 | Rural Area | Soard | Retea distributie | Prioritatea 2 | Altele | Rezervor nou | m3 | 200 | 202.8 | 40560
402 | Rural Area | Mureni | Retea distributie | Prioritatea 2 | Altele | Rezervor nou | m3 | 200 | 202.8 | 40560
236 | Rural Area | Feleag | Retea distributie | Prioritatea 2 | Altele | Rezervor nou | m3 | 200 | 202.8 | 40560
1556 | Rural Area | Saschiz | Retea distributie | Prioritatea 2 | Altele | Rezervor nou | m3 | 300 | 202.8 | 60840
324 | Rural Area | Mihai Viteazu | Retea distributie | Prioritatea 2 | Altele | Rezervor nou | m3 | 200 | 202.8 | 40560
200 | Rural Area | Cloasterf | Retea distributie | Prioritatea 2 | Altele | Rezervor nou | m3 | 200 | 202.8 | 40560
1278 | Rural Area | Nades | Aductiune | Prioritatea 2 | Altele | Aductune noua | ml | 4000 | 200 | 800000
1278 | Rural Area | Nades | Statie pompare | Prioritatea 2 | Altele | SP noi | pcs. | 1 | 32200 | 32200
1278 | Rural Area | Nades | Retea distributie | Prioritatea 2 | Altele | Extindere distributie | ml | 1500 | 101.7587 | 152638
1278 | Rural Area | Nades | Retea distributie | Prioritatea 2 | Altele | Rezervor nou | m3 | 300 | 202.8 | 60840
969 | Rural Area | Tigmandru | Aductiune | Prioritatea 2 | Altele | Aductune noua | ml | 5000 | 200 | 1000000
969 | Rural Area | Tigmandru | Retea distributie | Prioritatea 2 | Altele | Extindere distributie | ml | 1100 | 105.2018 | 115722
969 | Rural Area | Tigmandru | Retea distributie | Prioritatea 2 | Altele | Rezervor nou | m3 | 200 | 202.8 | 40560
154 | Rural Area | Magherus | Aductiune | Prioritatea 2 | Altele | Aductune noua | ml | 4500 | 200 | 900000
154 | Rural Area | Magherus | Retea distributie | Prioritatea 2 | Altele | Extindere distributie | ml | 200 | 91.98 | 18396
154 | Rural Area | Magherus | Retea distributie | Prioritatea 2 | Altele | Rezervor nou | m3 | 200 | 202.8 | 40560
103 | Rural Area | Pipea | Aductiune | Prioritatea 2 | Altele | Aductune noua | ml | 3500 | 200 | 700000
103 | Rural Area | Pipea | Retea distributie | Prioritatea 2 | Altele | Extindere distributie | ml | 120 | 102.55 | 12306
103 | Rural Area | Pipea | Retea distributie | Prioritatea 2 | Altele | Rezervor nou | m3 | 200 | 202.8 | 40560
1219 | Rural Area | Balauseri | Aductiune | Prioritatea 2 | Altele | Aductune noua | ml | 3500 | 200 | 700000
1219 | Rural Area | Balauseri | Statie pompare | Prioritatea 2 | Altele | SP noi | pcs. | 1 | 32200 | 32200
1219 | Rural Area | Balauseri | Retea distributie | Prioritatea 2 | Altele | Extindere distributie | ml | 1200 | 95.0233 | 114028
1219 | Rural Area | Balauseri | Retea distributie | Prioritatea 2 | Altele | Rezervor nou | m3 | 300 | 202.8 | 60840
1219 | Rural Area | Balauseri | Canalizare | Prioritatea 2 | Altele | Extindere canalizare | ml | 4300 | 170.4207 | 732809
1219 | Rural Area | Balauseri | Statie epurare | Prioritatea 2 | Altele | New WWTP local module (2x1000+500 inhabitants) | PE | 2500 | 590 | 1475000
1511 | Rural Area | Chendu | Aductiune | Prioritatea 2 | Altele | Aductune noua | ml | 4500 | 200 | 900000
1511 | Rural Area | Chendu | Statie pompare | Prioritatea 2 | Altele | SP noi | pcs. | 1 | 32200 | 32200
1511 | Rural Area | Chendu | Retea distributie | Prioritatea 2 | Altele | Extindere distributie | ml | 2000 | 93.9075 | 187815
1511 | Rural Area | Chendu | Retea distributie | Prioritatea 2 | Altele | Rezervor nou | m3 | 300 | 202.8 | 60840
1511 | Rural Area | Chendu | St. pompare canalizare | Prioritatea 2 | Altele | Extindere canalizare PS | pcs. | 1 | 40023 | 40023
1511 | Rural Area | Chendu | Canalizare | Prioritatea 2 | Altele | Extindere canalizare | ml | 5300 | 170.1315 | 901697
779 | Rural Area | Agristeu | Aductiune | Prioritatea 2 | Altele | Aductune noua | ml | 2000 | 200 | 400000
779 | Rural Area | Agristeu | Retea distributie | Prioritatea 2 | Altele | Extindere distributie | ml | 1000 | 97.574 | 97574
779 | Rural Area | Agristeu | Retea distributie | Prioritatea 2 | Altele | Rezervor nou | m3 | 200 | 202.8 | 40560
779 | Rural Area | Agristeu | St. pompare canalizare | Prioritatea 2 | Altele | Extindere canalizare PS | pcs. | 1 | 40023 | 40023
779 | Rural Area | Agristeu | Canalizare | Prioritatea 2 | Altele | Extindere canalizare | ml | 3000 | 170.5 | 511500
720 | Rural Area | Senereus | Aductiune | Prioritatea 2 | Altele | Aductune noua | ml | 8000 | 200 | 1600000
720 | Rural Area | Senereus | Retea distributie | Prioritatea 2 | Altele | Extindere distributie | ml | 1000 | 90.116 | 90116
720 | Rural Area | Senereus | Retea distributie | Prioritatea 2 | Altele | Rezervor nou | m3 | 200 | 202.8 | 40560
720 | Rural Area | Senereus | Canalizare | Prioritatea 2 | Altele | Extindere canalizare | ml | 3000 | 170.5 | 511500
541 | Rural Area | Dumitreni | Aductiune | Prioritatea 2 | Altele | Aductune noua | ml | 3500 | 200 | 700000
541 | Rural Area | Dumitreni | Retea distributie | Prioritatea 2 | Altele | Extindere distributie | ml | 700 | 96.7757 | 67743
541 | Rural Area | Dumitreni | Retea distributie | Prioritatea 2 | Altele | Rezervor nou | m3 | 300 | 202.8 | 60840
541 | Rural Area | Dumitreni | Canalizare | Prioritatea 2 | Altele | Extindere canalizare | ml | 3000 | 170.5 | 511500
268 | Rural Area | Filitelnic | Aductiune | Prioritatea 2 | Altele | Aductune noua | ml | 1500 | 200 | 300000
268 | Rural Area | Filitelnic | Retea distributie | Prioritatea 2 | Altele | Extindere distributie | ml | 400 | 83.9025 | 33561
268 | Rural Area | Filitelnic | Retea distributie | Prioritatea 2 | Altele | Rezervor nou | m3 | 200 | 202.8 | 40560
268 | Rural Area | Filitelnic | Canalizare | Prioritatea 2 | Altele | Extindere canalizare | ml | 3000 | 170.5 | 511500
748 | Rural Area | Suplac | Aductiune | Prioritatea 2 | Altele | Aductune noua | ml | 4000 | 200 | 800000
748 | Rural Area | Suplac | Retea distributie | Prioritatea 2 | Altele | Extindere distributie | ml | 3000 | 91.085 | 273255
748 | Rural Area | Suplac | Retea distributie | Prioritatea 2 | Altele | Rezervor nou | m3 | 200 | 202.8 | 40560
645 | Rural Area | Idrifaia | Aductiune | Prioritatea 2 | Altele | Aductune noua | ml | 4000 | 200 | 800000
645 | Rural Area | Idrifaia | Retea distributie | Prioritatea 2 | Altele | Extindere distributie | ml | 1000 | 89.779 | 89779
645 | Rural Area | Idrifaia | Retea distributie | Prioritatea 2 | Altele | Rezervor nou | m3 | 400 | 202.8 | 81120
406 | Rural Area | Laslau Mare | Aductiune | Prioritatea 2 | Altele | Aductune noua | ml | 2000 | 200 | 400000
406 | Rural Area | Laslau Mare | Retea distributie | Prioritatea 2 | Altele | Extindere distributie | ml | 700 | 82.62 | 57834
406 | Rural Area | Laslau Mare | Retea distributie | Prioritatea 2 | Altele | Rezervor nou | m3 | 400 | 202.8 | 81120
378 | Rural Area | Laslau Mic | Aductiune | Prioritatea 2 | Altele | Aductune noua | ml | 2500 | 200 | 500000
378 | Rural Area | Laslau Mic | Retea distributie | Prioritatea 2 | Altele | Extindere distributie | ml | 600 | 84.1083 | 50465
378 | Rural Area | Laslau Mic | Retea distributie | Prioritatea 2 | Altele | Rezervor nou | m3 | 200 | 202.8 | 40560
1958 | Rural Area | Bahnea | Aductiune | Prioritatea 2 | Altele | Aductune noua | ml | 2000 | 200 | 400000
1958 | Rural Area | Bahnea | Statie pompare | Prioritatea 2 | Altele | SP noi | pcs. | 1 | 32200 | 32200
1958 | Rural Area | Bahnea | Retea distributie | Prioritatea 2 | Altele | Extindere distributie | ml | 2750 | 90.612 | 249183
1958 | Rural Area | Bahnea | Retea distributie | Prioritatea 2 | Altele | Rezervor nou | m3 | 300 | 202.8 | 60840
376 | Rural Area | Idiciu | Aductiune | Prioritatea 2 | Altele | Aductune noua | ml | 4000 | 200 | 800000
376 | Rural Area | Idiciu | Retea distributie | Prioritatea 2 | Altele | Extindere distributie | ml | 600 | 77.48 | 46488
376 | Rural Area | Idiciu | Retea distributie | Prioritatea 2 | Altele | Rezervor nou | m3 | 200 | 202.8 | 40560
228 | Rural Area | Daja | Aductiune | Prioritatea 2 | Altele | Aductune noua | ml | 3000 | 200 | 600000
228 | Rural Area | Daja | Retea distributie | Prioritatea 2 | Altele | Extindere distributie | ml | 300 | 94.0533 | 28216
228 | Rural Area | Daja | Retea distributie | Prioritatea 2 | Altele | Rezervor nou | m3 | 200 | 202.8 | 40560
205 | Rural Area | Lepindea | Aductiune | Prioritatea 2 | Altele | Aductune noua | ml | 6000 | 200 | 1200000
205 | Rural Area | Lepindea | Retea distributie | Prioritatea 2 | Altele | Extindere distributie | ml | 300 | 84.5233 | 25357
205 | Rural Area | Lepindea | Retea distributie | Prioritatea 2 | Altele | Rezervor nou | m3 | 200 | 202.8 | 40560
194 | Rural Area | Bernadea | Aductiune | Prioritatea 2 | Altele | Aductune noua | ml | 3000 | 200 | 600000
194 | Rural Area | Bernadea | Retea distributie | Prioritatea 2 | Altele | Extindere distributie | ml | 250 | 95.96 | 23990
194 | Rural Area | Bernadea | Retea distributie | Prioritatea 2 | Altele | Rezervor nou | m3 | 200 | 202.8 | 40560
1523 | Rural Area | Deaj | Aductiune | Prioritatea 2 | Altele | Aductune noua | ml | 2000 | 200 | 400000
1523 | Rural Area | Deaj | Statie pompare | Prioritatea 2 | Altele | SP noi | pcs. | 1 | 32200 | 32200
1523 | Rural Area | Deaj | Retea distributie | Prioritatea 2 | Altele | Extindere distributie | ml | 9000 | 111.9503 | 1007553
1523 | Rural Area | Deaj | Retea distributie | Prioritatea 2 | Altele | Rezervor nou | m3 | 400 | 152.1 | 60840
1523 | Rural Area | Deaj | Canalizare | Prioritatea 2 | Altele | Colector nou | ml | 2000 | 234.3 | 468600
1523 | Rural Area | Deaj | Canalizare | Prioritatea 2 | Altele | Extindere canalizare | ml | 5200 | 172.0246 | 894528
905 | Rural Area | Ceuas | Aductiune | Prioritatea 2 | Altele | Aductune noua | ml | 4000 | 200 | 800000
905 | Rural Area | Ceuas | Retea distributie | Prioritatea 2 | Altele | Extindere distributie | ml | 6000 | 99.8143 | 598886
905 | Rural Area | Ceuas | Retea distributie | Prioritatea 2 | Altele | Rezervor nou | m3 | 200 | 202.8 | 40560
905 | Rural Area | Ceuas | St. pompare canalizare | Prioritatea 2 | Altele | Extindere canalizare PS | pcs. | 1 | 40023 | 40023
905 | Rural Area | Ceuas | Canalizare | Prioritatea 2 | Altele | Colector nou | ml | 4000 | 234.3 | 937200
906 | Rural Area | Ceuas | Canalizare | Prioritatea 2 | Altele | Extindere canalizare | ml | 3100 | 171.5174 | 531704
895 | Rural Area | Haranglab | Aductiune | Prioritatea 2 | Altele | Aductune noua | ml | 6000 | 200 | 1200000
895 | Rural Area | Haranglab | Retea distributie | Prioritatea 2 | Altele | Extindere distributie | ml | 6000 | 98.694 | 592164
895 | Rural Area | Haranglab | Retea distributie | Prioritatea 2 | Altele | Rezervor nou | m3 | 200 | 202.8 | 40560
895 | Rural Area | Haranglab | St. pompare canalizare | Prioritatea 2 | Altele | Extindere canalizare PS | pcs. | 1 | 40023 | 40023
895 | Rural Area | Haranglab | Canalizare | Prioritatea 2 | Altele | Colector nou | ml | 6000 | 234.3 | 1405800
895 | Rural Area | Haranglab | Canalizare | Prioritatea 2 | Altele | Extindere canalizare | ml | 3100 | 169.5926 | 525737
592 | Rural Area | Mica | Aductiune | Prioritatea 2 | Altele | Aductune noua | ml | 3000 | 200 | 600000
592 | Rural Area | Mica | Retea distributie | Prioritatea 2 | Altele | Extindere distributie | ml | 4500 | 87.0807 | 391863
592 | Rural Area | Mica | Retea distributie | Prioritatea 2 | Altele | Rezervor nou | m3 | 200 | 202.8 | 40560
593 | Rural Area | Mica | Retea distributie | Prioritatea 2 | Altele | SP noi |  |  |  | 32200
592 | Rural Area | Mica | Canalizare | Prioritatea 2 | Altele | Colector nou | ml | 3000 | 234.3 | 702900
592 | Rural Area | Mica | Canalizare | Prioritatea 2 | Altele | Extindere canalizare | ml | 3000 | 170.5 | 511500
369 | Rural Area | Abus | Aductiune | Prioritatea 2 | Altele | Aductune noua | ml | 3500 | 200 | 700000
369 | Rural Area | Abus | Retea distributie | Prioritatea 2 | Altele | Extindere distributie | ml | 3000 | 81.33 | 243990
369 | Rural Area | Abus | Retea distributie | Prioritatea 2 | Altele | Rezervor nou | m3 | 200 | 202.8 | 40560
370 | Rural Area | Abus | Retea distributie | Prioritatea 2 | Altele | SP noi |  |  |  | 32200
369 | Rural Area | Abus | Canalizare | Prioritatea 2 | Altele | Extindere canalizare | ml | 3000 | 170.5 | 511500
369 | Rural Area | Abus | Statie epurare | Prioritatea 2 | Altele | New WWTP local module (2x1000+500 inhabitants) | PE | 2500 | 590 | 1475000
244 | Rural Area | Paucisoara | Aductiune | Prioritatea 2 | Altele | Aductune noua | ml | 3000 | 200 | 600000
244 | Rural Area | Paucisoara | Retea distributie | Prioritatea 2 | Altele | Extindere distributie | ml | 2000 | 78.9775 | 157955
244 | Rural Area | Paucisoara | Retea distributie | Prioritatea 2 | Altele | Rezervor nou | m3 | 200 | 202.8 | 40560
1602 | Rural Area | Ogra | Statie pompare | Prioritatea 2 | Altele | SP noi | pcs. | 1 | 44200 | 44200
1602 | Rural Area | Ogra | Retea distributie | Prioritatea 2 | Altele | Extindere distributie | ml | 1200 | 100.4558 | 120547
1602 | Rural Area | Ogra | Retea distributie | Prioritatea 2 | Altele | Rezervor nou | m3 | 200 | 202.8 | 40560
245 | Rural Area | Dileu Vechi | Aductiune | Prioritatea 2 | Altele | Aductune noua | ml | 3500 | 200 | 700000
245 | Rural Area | Dileu Vechi | Retea distributie | Prioritatea 2 | Altele | Extindere distributie | ml | 1400 | 103.76 | 145264
245 | Rural Area | Dileu Vechi | Retea distributie | Prioritatea 2 | Altele | Rezervor nou | m3 | 200 | 202.8 | 40560
214 | Rural Area | Giulus | Aductiune | Prioritatea 2 | Altele | Aductune noua | ml | 5500 | 200 | 1100000
214 | Rural Area | Giulus | Retea distributie | Prioritatea 2 | Altele | Extindere distributie | ml | 1300 | 97.7154 | 127030
214 | Rural Area | Giulus | Retea distributie | Prioritatea 2 | Altele | Rezervor nou | m3 | 200 | 202.8 | 40560
176 | Rural Area | Vaideiu | Aductiune | Prioritatea 2 | Altele | Aductune noua | ml | 3000 | 200 | 600000
176 | Rural Area | Vaideiu | Retea distributie | Prioritatea 2 | Altele | Extindere distributie | ml | 1000 | 104.542 | 104542
176 | Rural Area | Vaideiu | Retea distributie | Prioritatea 2 | Altele | Rezervor nou | m3 | 200 | 202.8 | 40560
649 | Rural Area | Valea | Aductiune | Prioritatea 2 | Altele | Aductune noua | ml | 3500 | 200 | 700000
649 | Rural Area | Valea | Retea distributie | Prioritatea 2 | Altele | Extindere distributie | ml | 3900 | 101.3 | 395070
650 | Rural Area | Valea | Retea distributie | Prioritatea 3 | Altele | Rezervor nou | m3 | 200 | 202.8 | 40560
460 | Rural Area | Vargata | Aductiune | Prioritatea 2 | Altele | Aductune noua | ml | 2000 | 200 | 400000
460 | Rural Area | Vargata | Statie pompare | Prioritatea 2 | Altele | SP noi | pcs. | 1 | 32200 | 32200
460 | Rural Area | Vargata | Retea distributie | Prioritatea 2 | Altele | Extindere distributie | ml | 2800 | 100.07 | 280196
461 | Rural Area | Vargata | Retea distributie | Prioritatea 2 | Altele | Rezervor nou | m3 | 200 | 202.8 | 40560
381 | Rural Area | Mitresti | Aductiune | Prioritatea 2 | Altele | Aductune noua | ml | 1000 | 200 | 200000
381 | Rural Area | Mitresti | Retea distributie | Prioritatea 2 | Altele | Extindere distributie | ml | 2300 | 100.9478 | 232180
382 | Rural Area | Mitresti | Retea distributie | Prioritatea 2 | Altele | Rezervor nou | m3 | 200 | 202.8 | 40560
295 | Rural Area | Vadu | Aductiune | Prioritatea 2 | Altele | Aductune noua | ml | 5000 | 200 | 1000000
295 | Rural Area | Vadu | Retea distributie | Prioritatea 2 | Altele | Extindere distributie | ml | 1800 | 99.6117 | 179301
296 | Rural Area | Vadu | Retea distributie | Prioritatea 2 | Altele | Rezervor nou | m3 | 200 | 202.8 | 40560
216 | Rural Area | Grausorul | Aductiune | Prioritatea 2 | Altele | Aductune noua | ml | 3500 | 200 | 700000
216 | Rural Area | Grausorul | Retea distributie | Prioritatea 2 | Altele | Extindere distributie | ml | 1300 | 100.9885 | 131285
217 | Rural Area | Grausorul | Retea distributie | Prioritatea 3 | Altele | Rezervor nou | m3 | 200 | 202.8 | 40560
444 | Rural Area | Tireu | Aductiune | Prioritatea 2 | Altele | Aductune noua | ml | 3000 | 200 | 600000
444 | Rural Area | Tireu | Retea distributie | Prioritatea 2 | Altele | Extindere distributie | ml | 4400 | 101.1159 | 444910
444 | Rural Area | Tireu | Retea distributie | Prioritatea 2 | Altele | Rezervor nou | m3 | 200 | 202.8 | 40560
428 | Rural Area | Ibanesti Padure | Aductiune | Prioritatea 2 | Altele | Aductune noua | ml | 4000 | 200 | 800000
428 | Rural Area | Ibanesti Padure | Retea distributie | Prioritatea 2 | Altele | Extindere distributie | ml | 2600 | 101.6896 | 264393
428 | Rural Area | Ibanesti Padure | Retea distributie | Prioritatea 2 | Altele | Rezervor nou | m3 | 200 | 202.8 | 40560
372 | Rural Area | Dulcea | Retea distributie | Prioritatea 2 | Altele | Extindere distributie | ml | 2200 | 102.7736 | 226102
372 | Rural Area | Dulcea | Retea distributie | Prioritatea 2 | Altele | Rezervor nou | m3 | 200 | 202.8 | 40560
284 | Rural Area | Tisieu | Retea distributie | Prioritatea 2 | Altele | Extindere distributie | ml | 1700 | 102.9682 | 175046
284 | Rural Area | Tisieu | Retea distributie | Prioritatea 2 | Altele | Rezervor nou | m3 | 200 | 202.8 | 40560
263 | Rural Area | Bradetelu | Aductiune | Prioritatea 2 | Altele | Aductune noua | ml | 4000 | 200 | 800000
263 | Rural Area | Bradetelu | Retea distributie | Prioritatea 2 | Altele | Extindere distributie | ml | 5500 | 100.7844 | 554314
263 | Rural Area | Bradetelu | Retea distributie | Prioritatea 2 | Altele | Rezervor nou | m3 | 200 | 202.8 | 40560
207 | Rural Area | Blidireasa | Retea distributie | Prioritatea 2 | Altele | Extindere distributie | ml | 1300 | 98.1831 | 127638
207 | Rural Area | Blidireasa | Retea distributie | Prioritatea 2 | Altele | Rezervor nou | m3 | 200 | 202.8 | 40560
156 | Rural Area | Parau Mare | Retea distributie | Prioritatea 2 | Altele | Extindere distributie | ml | 900 | 106.7022 | 96032
156 | Rural Area | Parau Mare | Retea distributie | Prioritatea 2 | Altele | Rezervor nou | m3 | 200 | 202.8 | 40560
1696 | Rural Area | Toaca | Canalizare | Prioritatea 2 | Altele | Colector nou | ml | 3000 | 234.3 | 702900
1696 | Rural Area | Toaca | Canalizare | Prioritatea 2 | Altele | Extindere canalizare | ml | 5900 | 169.2141 | 998363
445 | Rural Area | Dubistea de Padure | Canalizare | Prioritatea 2 | Altele | Extindere canalizare | ml | 3000 | 170.5 | 511500
445 | Rural Area | Dubistea de Padure | Statie epurare | Prioritatea 2 | Altele | New WWTP local module (2000 inhabitants) | PE | 2000 | 320 | 640000
142 | Rural Area | Bicasu | Canalizare | Prioritatea 2 | Altele | Extindere canalizare | ml | 3000 | 170.5 | 511500
58 | Rural Area | Uricea | Canalizare | Prioritatea 2 | Altele | Colector nou | ml | 2000 | 234.3 | 468600
58 | Rural Area | Uricea | Canalizare | Prioritatea 2 | Altele | Extindere canalizare | ml | 3000 | 170.5 | 511500
1892 | Rural Area | Glajarie + Larga | Aductiune | Prioritatea 2 | Altele | Aductune noua | ml | 3000 | 200 | 600000
1892 | Rural Area | Glajarie + Larga | Retea distributie | Prioritatea 2 | Altele | Extindere distributie | ml | 11600 | 100.8634 | 1170015
1892 | Rural Area | Glajarie + Larga | Retea distributie | Prioritatea 2 | Altele | Rezervor nou | m3 | 300 | 202.8 | 60840
1892 | Rural Area | Glajarie + Larga | Canalizare | Prioritatea 2 | Altele | Colector nou | ml | 3000 | 234.3 | 702900
1892 | Rural Area | Glajarie + Larga | Canalizare | Prioritatea 2 | Altele | Extindere canalizare | ml | 6700 | 171.4543 | 1148744
135 | Rural Area | Fundoaia | Aductiune | Prioritatea 2 | Altele | Aductune noua | ml | 2500 | 200 | 500000
135 | Rural Area | Fundoaia | Retea distributie | Prioritatea 2 | Altele | Extindere distributie | ml | 800 | 104.845 | 83876
135 | Rural Area | Fundoaia | Retea distributie | Prioritatea 2 | Altele | Rezervor nou | m3 | 200 | 202.8 | 40560
135 | Rural Area | Fundoaia | Canalizare | Prioritatea 2 | Altele | Extindere canalizare | ml | 3000 | 170.5 | 511500
135 | Rural Area | Fundoaia | Statie epurare | Prioritatea 2 | Altele | New WWTP local module (2000 inhabitants) | PE | 2000 | 320 | 640000
1623 | Rural Area | Suseni | Retea distributie | Prioritatea 2 | Altele | Rezervor nou | m3 | 300 | 202.8 | 60840
1623 | Rural Area | Suseni | Retea distributie | Prioritatea 2 | Altele | Extindere distributie | ml | 2300 | 102.357 | 235421
799 | Rural Area | Luieriu | Statie pompare | Prioritatea 2 | Altele | SP noi | pcs. | 1 | 32200 | 32200
799 | Rural Area | Luieriu | Retea distributie | Prioritatea 2 | Altele | Extindere distributie | ml | 600 | 99.6117 | 59767
799 | Rural Area | Luieriu | Retea distributie | Prioritatea 2 | Altele | Rezervor nou | m3 | 200 | 202.8 | 40560
1212 | Rural Area | Breaza | Aductiune | Prioritatea 2 | Altele | Aductune noua | ml | 2800 | 200 | 560000
873 | Rural Area | Filpisu Mare | Aductiune | Prioritatea 2 | Altele | Aductune noua | ml | 3000 | 200 | 600000
1518 | Rural Area | Ceuasu de Campie | Retea distributie | Prioritatea 2 | Altele | Rezervor nou | m3 | 500 | 202.8 | 101400
1518 | Rural Area | Ceuasu de Campie | Canalizare | Prioritatea 2 | Altele | Colector nou | ml | 3000 | 234.3 | 702900
1518 | Rural Area | Ceuasu de Campie | Canalizare | Prioritatea 2 | Altele | Extindere canalizare | ml | 5100 | 170.3663 | 868868
987 | Rural Area | Voiniceni | Retea distributie | Prioritatea 2 | Altele | Rezervor nou | m3 | 1000 | 202.8 | 202800
987 | Rural Area | Voiniceni | Canalizare | Prioritatea 2 | Altele | Colector nou | ml | 2000 | 234.3 | 468600
987 | Rural Area | Voiniceni | Canalizare | Prioritatea 2 | Altele | Extindere canalizare | ml | 3300 | 171.0685 | 564526
987 | Rural Area | Voiniceni | Statie epurare | Prioritatea 2 | Altele | New WWTP local module (2x1000+500 inhabitants) | PE | 2500 | 590 | 1475000
819 | Rural Area | Campenita | Retea distributie | Prioritatea 2 | Altele | Rezervor nou | m3 | 1000 | 202.8 | 202800
819 | Rural Area | Campenita | Canalizare | Prioritatea 2 | Altele | Colector nou | ml | 1000 | 234.3 | 234300
819 | Rural Area | Campenita | Canalizare | Prioritatea 2 | Altele | Extindere canalizare | ml | 3000 | 170.5 | 511500
580 | Rural Area | Porumbeni | Canalizare | Prioritatea 2 | Altele | Colector nou | ml | 3500 | 234.3 | 820050
580 | Rural Area | Porumbeni | Canalizare | Prioritatea 2 | Altele | Extindere canalizare | ml | 3000 | 170.5 | 511500
364 | Rural Area | Herghelia | Canalizare | Prioritatea 2 | Altele | Colector nou | ml | 2500 | 234.3 | 585750
364 | Rural Area | Herghelia | Canalizare | Prioritatea 2 | Altele | Extindere canalizare | ml | 3000 | 170.5 | 511500
1356 | Rural Area | Saes | Aductiune | Prioritatea 2 | Altele | Aductune noua | ml | 6500 | 200 | 1300000
1356 | Rural Area | Saes | Retea distributie | Prioritatea 2 | Altele | Extindere distributie | ml | 7200 | 111.6515 | 803891
1356 | Rural Area | Saes | Retea distributie | Prioritatea 2 | Altele | Rezervor nou | m3 | 300 | 202.8 | 60840
975 | Rural Area | Apold | Water Sursa | Prioritatea 2 | Altele | Redrilling of wells | pcs. | 1 | 35000 | 35000
975 | Rural Area | Apold | Statie tratare apa | Prioritatea 2 | Altele | Chlorine Unitate | pcs. | 1 | 27250 | 27250
975 | Rural Area | Apold | Retea distributie | Prioritatea 2 | Altele | Extindere distributie | ml | 5200 | 114.2463 | 594081
975 | Rural Area | Apold | Retea distributie | Prioritatea 2 | Altele | Rezervor nou | m3 | 300 | 191.3333 | 57400
631 | Rural Area | Daia | Aductiune | Prioritatea 2 | Altele | Aductune noua | ml | 7500 | 200 | 1500000
631 | Rural Area | Daia | Retea distributie | Prioritatea 2 | Altele | Extindere distributie | ml | 2300 | 123.0383 | 282988
631 | Rural Area | Daia | Retea distributie | Prioritatea 2 | Altele | Rezervor nou | m3 | 200 | 202.8 | 40560
124 | Rural Area | Vulcan | Aductiune | Prioritatea 2 | Altele | Aductune noua | ml | 2000 | 200 | 400000
124 | Rural Area | Vulcan | Retea distributie | Prioritatea 2 | Altele | Extindere distributie | ml | 700 | 104.6629 | 73264
124 | Rural Area | Vulcan | Retea distributie | Prioritatea 2 | Altele | Rezervor nou | m3 | 200 | 202.8 | 40560
1721 | Rural Area | Saulia | Aductiune | Prioritatea 2 | Altele | Aductune noua | ml | 4000 | 200 | 800000
1721 | Rural Area | Saulia | Statie pompare | Prioritatea 2 | Altele | SP noi | pcs. | 1 | 32200 | 32200
1721 | Rural Area | Saulia | Retea distributie | Prioritatea 2 | Altele | Extindere distributie | ml | 9900 | 112.5682 | 1114425
1721 | Rural Area | Saulia | Retea distributie | Prioritatea 2 | Altele | Rezervor nou | m3 | 200 | 304.2 | 60840
175 | Rural Area | Leorinta Saulia | Aductiune | Prioritatea 2 | Altele | Aductune noua | ml | 4500 | 200 | 900000
175 | Rural Area | Leorinta Saulia | Retea distributie | Prioritatea 2 | Altele | Extindere distributie | ml | 1500 | 75.7287 | 113593
175 | Rural Area | Leorinta Saulia | Retea distributie | Prioritatea 2 | Altele | Rezervor nou | m3 | 200 | 202.8 | 40560
135 | Rural Area | Padure | Aductiune | Prioritatea 2 | Altele | Aductune noua | ml | 4500 | 200 | 900000
135 | Rural Area | Padure | Retea distributie | Prioritatea 2 | Altele | Extindere distributie | ml | 1200 | 72.8167 | 87380
135 | Rural Area | Padure | Retea distributie | Prioritatea 2 | Altele | Rezervor nou | m3 | 200 | 202.8 | 40560
937 | Rural Area | Calimanesti | Aductiune | Prioritatea 2 | Altele | Aductune noua | ml | 3500 | 200 | 700000
937 | Rural Area | Calimanesti | Retea distributie | Prioritatea 2 | Altele | Extindere distributie | ml | 1200 | 98.0925 | 117711
937 | Rural Area | Calimanesti | Retea distributie | Prioritatea 2 | Altele | Rezervor nou | m3 | 200 | 202.8 | 40560
937 | Rural Area | Calimanesti | Canalizare | Prioritatea 2 | Altele | Extindere canalizare | ml | 3300 | 171.2491 | 565122
841 | Rural Area | Archita | Retea distributie | Prioritatea 2 | Altele | Rezervor nou | m3 | 200 | 202.8 | 40560
1586 | Rural Area | Boiu | Retea distributie | Prioritatea 2 | Altele | Extindere distributie | ml | 4000 | 137.134 | 548536
1586 | Rural Area | Boiu | Retea distributie | Prioritatea 2 | Altele | Rezervor nou | m3 | 300 | 202.8 | 60840
376 | Rural Area | Topa | Retea distributie | Prioritatea 2 | Altele | Extindere distributie | ml | 600 | 104.225 | 62535
1822 | Rural Area | Seleus | Aductiune | Prioritatea 2 | Altele | Aductune noua | ml | 3500 | 200 | 700000
1822 | Rural Area | Seleus | Retea distributie | Prioritatea 2 | Altele | Extindere distributie | ml | 10700 | 111.8784 | 1197099
1822 | Rural Area | Seleus | Retea distributie | Prioritatea 2 | Altele | Rezervor nou | m3 | 300 | 202.8 | 60840
642 | Rural Area | Cris | Aductiune | Prioritatea 2 | Altele | Aductune noua | ml | 9500 | 200 | 1900000
642 | Rural Area | Cris | Retea distributie | Prioritatea 2 | Altele | Extindere distributie | ml | 3800 | 110.9047 | 421438
642 | Rural Area | Cris | Retea distributie | Prioritatea 2 | Altele | Rezervor nou | m3 | 200 | 202.8 | 40560
248 | Rural Area | Stejareni | Aductiune | Prioritatea 2 | Altele | Aductune noua | ml | 3000 | 200 | 600000
248 | Rural Area | Stejareni | Retea distributie | Prioritatea 2 | Altele | Extindere distributie | ml | 1500 | 108.44 | 162660
248 | Rural Area | Stejareni | Retea distributie | Prioritatea 2 | Altele | Rezervor nou | m3 | 200 | 202.8 | 40560
709 | Rural Area | Bezid | Aductiune | Prioritatea 2 | Altele | Aductune noua | ml | 7500 | 200 | 1500000
709 | Rural Area | Bezid | Retea distributie | Prioritatea 2 | Altele | Extindere distributie | ml | 800 | 108.6063 | 86885
709 | Rural Area | Bezid | Retea distributie | Prioritatea 2 | Altele | Rezervor nou | m3 | 200 | 202.8 | 40560
709 | Rural Area | Bezid | Canalizare | Prioritatea 2 | Altele | Extindere canalizare | ml | 3000 | 170.5 | 511500
709 | Rural Area | Bezid | Canalizare | Prioritatea 2 | Altele | New wastewater storage tank | m3 | 400 | 274 | 109600
296 | Rural Area | Bordosiu | Aductiune | Prioritatea 2 | Altele | Aductune noua | ml | 3000 | 200 | 600000
296 | Rural Area | Bordosiu | Statie pompare | Prioritatea 2 | Altele | SP noi | pcs. | 1 | 32200 | 32200
296 | Rural Area | Bordosiu | Retea distributie | Prioritatea 2 | Altele | Extindere distributie | ml | 500 | 98.33 | 49165
296 | Rural Area | Bordosiu | Retea distributie | Prioritatea 2 | Altele | Rezervor nou | m3 | 200 | 202.8 | 40560
296 | Rural Area | Bordosiu | St. pompare canalizare | Prioritatea 2 | Altele | Extindere canalizare PS | pcs. | 1 | 40023 | 40023
296 | Rural Area | Bordosiu | Canalizare | Prioritatea 2 | Altele | Extindere canalizare | ml | 3000 | 170.5 | 511500
296 | Rural Area | Bordosiu | Canalizare | Prioritatea 2 | Altele | New wastewater storage tank | m3 | 200 | 274 | 54800
160 | Rural Area | Cibu | Aductiune | Prioritatea 2 | Altele | Aductune noua | ml | 3000 | 200 | 600000
160 | Rural Area | Cibu | Retea distributie | Prioritatea 2 | Altele | Extindere distributie | ml | 200 | 100.68 | 20136
160 | Rural Area | Cibu | Retea distributie | Prioritatea 2 | Altele | Rezervor nou | m3 | 200 | 202.8 | 40560
160 | Rural Area | Cibu | Canalizare | Prioritatea 2 | Altele | Extindere canalizare | ml | 3000 | 170.5 | 511500
160 | Rural Area | Cibu | Canalizare | Prioritatea 2 | Altele | New wastewater storage tank | m3 | 100 | 274 | 27400
393 | Rural Area | Roua | Aductiune | Prioritatea 2 | Altele | Aductune noua | ml | 7000 | 200 | 1400000
393 | Rural Area | Roua | Retea distributie | Prioritatea 2 | Altele | Extindere distributie | ml | 500 | 98.692 | 49346
393 | Rural Area | Roua | Retea distributie | Prioritatea 2 | Altele | Rezervor nou | m3 | 200 | 202.8 | 40560
393 | Rural Area | Roua | Canalizare | Prioritatea 2 | Altele | Extindere canalizare | ml | 3000 | 170.5 | 511500
393 | Rural Area | Roua | Statie epurare | Prioritatea 2 | Altele | New wastewater storage tank | m3 | 300 | 274 | 82200
364 | Rural Area | Neaua | Aductiune | Prioritatea 2 | Altele | Aductune noua | ml | 3000 | 200 | 600000
364 | Rural Area | Neaua | Retea distributie | Prioritatea 2 | Altele | Extindere distributie | ml | 500 | 95.958 | 47979
364 | Rural Area | Neaua | Retea distributie | Prioritatea 2 | Altele | Rezervor nou | m3 | 200 | 202.8 | 40560
364 | Rural Area | Ghinesti | Aductiune | Prioritatea 2 | Altele | Aductune noua | ml | 4000 | 200 | 800000
364 | Rural Area | Ghinesti | Retea distributie | Prioritatea 2 | Altele | Extindere distributie | ml | 500 | 95.958 | 47979
364 | Rural Area | Ghinesti | Retea distributie | Prioritatea 2 | Altele | Rezervor nou | m3 | 200 | 202.8 | 40560
378 | Rural Area | Vadas | Aductiune | Prioritatea 2 | Altele | Aductune noua | ml | 3000 | 200 | 600000
378 | Rural Area | Vadas | Statie pompare | Prioritatea 2 | Altele | SP noi | pcs. | 1 | 32200 | 32200
378 | Rural Area | Vadas | Retea distributie | Prioritatea 2 | Altele | Extindere distributie | ml | 600 | 103.0733 | 61844
378 | Rural Area | Vadas | Retea distributie | Prioritatea 2 | Altele | Rezervor nou | m3 | 200 | 202.8 | 40560
261 | Rural Area | Rigmani | Aductiune | Prioritatea 2 | Altele | Aductune noua | ml | 2500 | 200 | 500000
261 | Rural Area | Rigmani | Retea distributie | Prioritatea 2 | Altele | Extindere distributie | ml | 1700 | 20.2535 | 34431
261 | Rural Area | Rigmani | Retea distributie | Prioritatea 2 | Altele | Rezervor nou | m3 | 200 | 202.8 | 40560
89 | Rural Area | Sansimion | Aductiune | Prioritatea 2 | Altele | Aductune noua | ml | 2500 | 200 | 500000
89 | Rural Area | Sansimion | Retea distributie | Prioritatea 2 | Altele | Extindere distributie | ml | 150 | 77.8933 | 11684
89 | Rural Area | Sansimion | Retea distributie | Prioritatea 2 | Altele | Rezervor nou | m3 | 100 | 202.8 | 20280
385 | Rural Area | Vetca | Aductiune | Prioritatea 2 | Altele | Aductune noua | ml | 3500 | 200 | 700000
385 | Rural Area | Vetca | Statie pompare | Prioritatea 2 | Altele | SP noi | pcs. | 1 | 32200 | 32200
385 | Rural Area | Vetca | Retea distributie | Prioritatea 2 | Altele | Extindere distributie | ml | 650 | 97.0569 | 63087
385 | Rural Area | Vetca | Retea distributie | Prioritatea 2 | Altele | Rezervor nou | m3 | 200 | 202.8 | 40560
147 | Rural Area | Salasuri | Aductiune | Prioritatea 2 | Altele | Aductune noua | ml | 2500 | 200 | 500000
147 | Rural Area | Salasuri | Retea distributie | Prioritatea 2 | Altele | Extindere distributie | ml | 200 | 97.575 | 19515
147 | Rural Area | Salasuri | Retea distributie | Prioritatea 2 | Altele | Rezervor nou | m3 | 200 | 202.8 | 40560
276 | Rural Area | Jacodu | Aductiune | Prioritatea 2 | Altele | Aductune noua | ml | 4000 | 200 | 800000
276 | Rural Area | Jacodu | Retea distributie | Prioritatea 2 | Altele | Extindere distributie | ml | 350 | 104.0543 | 36419
276 | Rural Area | Jacodu | Retea distributie | Prioritatea 2 | Altele | Rezervor nou | m3 | 200 | 202.8 | 40560
394 | Rural Area | Coroisanmartin | Aductiune | Prioritatea 2 | Altele | Aductune noua | ml | 3000 | 200 | 600000
394 | Rural Area | Coroisanmartin | Statie pompare | Prioritatea 2 | Altele | SP noi | pcs. | 1 | 32200 | 32200
394 | Rural Area | Coroisanmartin | Retea distributie | Prioritatea 2 | Altele | Extindere distributie | ml | 2400 | 25.4575 | 61098
394 | Rural Area | Coroisanmartin | Retea distributie | Prioritatea 2 | Altele | Rezervor nou | m3 | 200 | 202.8 | 40560
143 | Rural Area | Coroi | Aductiune | Prioritatea 2 | Altele | Aductune noua | ml | 3000 | 200 | 600000
143 | Rural Area | Coroi | Retea distributie | Prioritatea 2 | Altele | Extindere distributie | ml | 200 | 88.875 | 17775
143 | Rural Area | Coroi | Retea distributie | Prioritatea 2 | Altele | Rezervor nou | m3 | 200 | 202.8 | 40560
479 | Rural Area | Odrihei | Aductiune | Prioritatea 2 | Altele | Aductune noua | ml | 4000 | 200 | 800000
479 | Rural Area | Odrihei | Retea distributie | Prioritatea 2 | Altele | Extindere distributie | ml | 600 | 99.4383 | 59663
479 | Rural Area | Odrihei | Retea distributie | Prioritatea 2 | Altele | Rezervor nou | m3 | 200 | 202.8 | 40560
468 | Rural Area | Soimus | Aductiune | Prioritatea 2 | Altele | Aductune noua | ml | 3000 | 200 | 600000
468 | Rural Area | Soimus | Retea distributie | Prioritatea 2 | Altele | Extindere distributie | ml | 2800 | 20.82 | 58296
468 | Rural Area | Soimus | Retea distributie | Prioritatea 2 | Altele | Rezervor nou | m3 | 200 | 202.8 | 40560
986 | Rural Area | Zagar | Aductiune | Prioritatea 2 | Altele | Aductune noua | ml | 8000 | 200 | 1600000
986 | Rural Area | Zagar | Statie pompare | Prioritatea 2 | Altele | SP noi | pcs. | 1 | 32200 | 32200
986 | Rural Area | Zagar | Retea distributie | Prioritatea 2 | Altele | Extindere distributie | ml | 5800 | 20.6593 | 119824
986 | Rural Area | Zagar | Retea distributie | Prioritatea 2 | Altele | Rezervor nou | m3 | 200 | 202.8 | 40560
249 | Rural Area | Selus | Aductiune | Prioritatea 2 | Altele | Aductune noua | ml | 3700 | 200 | 740000
249 | Rural Area | Selus | Retea distributie | Prioritatea 2 | Altele | Extindere distributie | ml | 1500 | 20.2193 | 30329
249 | Rural Area | Selus | Retea distributie | Prioritatea 2 | Altele | Rezervor nou | m3 | 200 | 202.8 | 40560
746 | Rural Area | Viisoara | Aductiune | Prioritatea 2 | Altele | Aductune noua | ml | 4000 | 300 | 1200000
746 | Rural Area | Viisoara | Retea distributie | Prioritatea 2 | Altele | Extindere distributie | ml | 900 | 100.6822 | 90614
746 | Rural Area | Viisoara | Retea distributie | Prioritatea 2 | Altele | Rezervor nou | m3 | 200 | 202.8 | 40560
404 | Rural Area | Ormenis | Aductiune | Prioritatea 2 | Altele | Aductune noua | ml | 5000 | 200 | 1000000
404 | Rural Area | Ormenis | Retea distributie | Prioritatea 2 | Altele | Extindere distributie | ml | 500 | 98.196 | 49098
404 | Rural Area | Ormenis | Retea distributie | Prioritatea 2 | Altele | Rezervor nou | m3 | 200 | 202.8 | 40560
552 | Rural Area | Santioana | Aductiune | Prioritatea 2 | Altele | Aductune noua | ml | 5500 | 200 | 1100000
552 | Rural Area | Santioana | Retea distributie | Prioritatea 2 | Altele | Extindere distributie | ml | 700 | 95.71 | 66997
552 | Rural Area | Santioana | Retea distributie | Prioritatea 2 | Altele | Rezervor nou | m3 | 200 | 202.8 | 40560
677 | Rural Area | Gogan | Aductiune | Prioritatea 2 | Altele | Aductune noua | ml | 9000 | 200 | 1800000
677 | Rural Area | Gogan | Retea distributie | Prioritatea 2 | Altele | Extindere distributie | ml | 850 | 98.5612 | 83777
677 | Rural Area | Gogan | Retea distributie | Prioritatea 2 | Altele | Rezervor nou | m3 | 200 | 202.8 | 40560
193 | Rural Area | Cund | Aductiune | Prioritatea 2 | Altele | Aductune noua | ml | 4000 | 200 | 800000
193 | Rural Area | Cund | Retea distributie | Prioritatea 2 | Altele | Extindere distributie | ml | 300 | 79.55 | 23865
193 | Rural Area | Cund | Retea distributie | Prioritatea 2 | Altele | Rezervor nou | m3 | 200 | 202.8 | 40560
181 | Rural Area | Capalna de Sus | Aductiune | Prioritatea 2 | Altele | Aductune noua | ml | 2000 | 200 | 400000
181 | Rural Area | Capalna de Sus | Retea distributie | Prioritatea 2 | Altele | Extindere distributie | ml | 1100 | 108.7664 | 119643
181 | Rural Area | Capalna de Sus | Retea distributie | Prioritatea 2 | Altele | Rezervor nou | m3 | 200 | 202.8 | 40560
182 | Rural Area | Capalna de Sus | Canalizare | Prioritatea 2 | Altele | Colector nou | ml | 2000 | 234.3 | 468600
183 | Rural Area | Capalna de Sus | Canalizare | Prioritatea 2 | Altele | Extindere canalizare | ml | 3000 | 170.5 | 511500
81 | Rural Area | Sub Padure | Aductiune | Prioritatea 2 | Altele | Aductune noua | ml | 3000 | 200 | 600000
81 | Rural Area | Sub Padure | Retea distributie | Prioritatea 2 | Altele | Extindere distributie | ml | 600 | 87.38 | 52428
81 | Rural Area | Sub Padure | Retea distributie | Prioritatea 2 | Altele | Rezervor nou | m3 | 200 | 202.8 | 40560
200 | Rural Area | Avramesti | Aductiune | Prioritatea 2 | Altele | Aductune noua | ml | 3000 | 200 | 600000
200 | Rural Area | Avramesti | Retea distributie | Prioritatea 2 | Altele | Extindere distributie | ml | 600 | 40.6317 | 24379
200 | Rural Area | Avramesti | Retea distributie | Prioritatea 2 | Altele | Rezervor nou | m3 | 200 | 202.8 | 40560
200 | Rural Area | Avramesti | Canalizare | Prioritatea 2 | Altele | Colector nou | ml | 3000 | 234.3 | 702900
200 | Rural Area | Avramesti | Canalizare | Prioritatea 2 | Altele | Extindere canalizare | ml | 3000 | 170.5 | 511500
805 | Rural Area | Rosiori | Retea distributie | Prioritatea 2 | Altele | Extindere distributie | ml | 4800 | 111.3248 | 534359
805 | Rural Area | Rosiori | Retea distributie | Prioritatea 2 | Altele | Rezervor nou | m3 | 200 | 202.8 | 40560
805 | Rural Area | Rosiori | Canalizare | Prioritatea 2 | Altele | Extindere canalizare | ml | 3000 | 170.5 | 511500
805 | Rural Area | Rosiori | Statie epurare | Prioritatea 2 | Altele | New wastewater storage tank | m3 | 500 | 274 | 137000
232 | Rural Area | Cioarga | Aductiune | Prioritatea 2 | Altele | Aductune noua | ml | 3000 | 200 | 600000
232 | Rural Area | Cioarga | Retea distributie | Prioritatea 2 | Altele | Extindere distributie | ml | 1500 | 102.6147 | 153922
232 | Rural Area | Cioarga | Retea distributie | Prioritatea 2 | Altele | Rezervor nou | m3 | 200 | 202.8 | 40560
232 | Rural Area | Cioarga | Canalizare | Prioritatea 2 | Altele | Colector nou | ml | 3000 | 234.3 | 702900
232 | Rural Area | Cioarga | Canalizare | Prioritatea 2 | Altele | Extindere canalizare | ml | 3000 | 170.5 | 511500
232 | Rural Area | Cioarga | Statie epurare | Prioritatea 2 | Altele | New wastewater storage tank | m3 | 200 | 274 | 54800
91 | Rural Area | Ciurgau | Aductiune | Prioritatea 2 | Altele | Aductune noua | ml | 4000 | 200 | 800000
91 | Rural Area | Ciurgau | Retea distributie | Prioritatea 2 | Altele | Extindere distributie | ml | 500 | 120.988 | 60494
91 | Rural Area | Ciurgau | Retea distributie | Prioritatea 2 | Altele | Rezervor nou | m3 | 200 | 202.8 | 40560
91 | Rural Area | Ciurgau | Canalizare | Prioritatea 2 | Altele | Colector nou | ml | 4000 | 234.3 | 937200
91 | Rural Area | Ciurgau | Canalizare | Prioritatea 2 | Altele | Extindere canalizare | ml | 3000 | 170.5 | 511500
185 | Rural Area | Fundatura | Aductiune | Prioritatea 2 | Altele | Aductune noua | ml | 6000 | 200 | 1200000
185 | Rural Area | Fundatura | Retea distributie | Prioritatea 2 | Altele | Extindere distributie | ml | 1100 | 111.8209 | 123003
185 | Rural Area | Fundatura | Retea distributie | Prioritatea 2 | Altele | Rezervor nou | m3 | 200 | 202.8 | 40560
185 | Rural Area | Fundatura | Statie epurare | Prioritatea 2 | Altele | New wastewater storage tank | m3 | 200 | 274 | 54800
185 | Rural Area | Fundatura | Canalizare | Prioritatea 2 | Altele | Extindere canalizare | ml | 3000 | 170.5 | 511500
1270 | Rural Area | Chetani | Aductiune | Prioritatea 2 | Altele | Aductune noua | ml | 6500 | 200 | 1300000
1270 | Rural Area | Chetani | Statie pompare | Prioritatea 2 | Altele | SP noi | pcs. | 1 | 32200 | 32200
1270 | Rural Area | Chetani | Retea distributie | Prioritatea 2 | Altele | Extindere distributie | ml | 7900 | 111.713 | 882533
1270 | Rural Area | Chetani | Retea distributie | Prioritatea 2 | Altele | Rezervor nou | m3 | 200 | 304.2 | 60840
577 | Rural Area | Grindeni | Aductiune | Prioritatea 2 | Altele | Aductune noua | ml | 6500 | 200 | 1300000
577 | Rural Area | Grindeni | Retea distributie | Prioritatea 2 | Altele | Extindere distributie | ml | 3600 | 111.465 | 401274
577 | Rural Area | Grindeni | Retea distributie | Prioritatea 2 | Altele | Rezervor nou | m3 | 200 | 202.8 | 40560
860 | Rural Area | Hadareni | Aductiune | Prioritatea 2 | Altele | Aductune noua | ml | 3000 | 200 | 600000
860 | Rural Area | Hadareni | Retea distributie | Prioritatea 2 | Altele | Extindere distributie | ml | 5300 | 112.7436 | 597541
860 | Rural Area | Hadareni | Retea distributie | Prioritatea 2 | Altele | Rezervor nou | m3 | 200 | 202.8 | 40560
898 | Rural Area | Cuci | Aductiune | Prioritatea 2 | Altele | Aductune noua | ml | 6000 | 200 | 1200000
898 | Rural Area | Cuci | Statie pompare | Prioritatea 2 | Altele | SP noi | pcs. | 1 | 32200 | 32200
898 | Rural Area | Cuci | Retea distributie | Prioritatea 2 | Altele | Extindere distributie | ml | 5600 | 111.985 | 627116
898 | Rural Area | Cuci | Retea distributie | Prioritatea 2 | Altele | Rezervor nou | m3 | 100 | 156 | 40560
411 | Rural Area | Dataseni | Aductiune | Prioritatea 2 | Altele | Aductune noua | ml | 4500 | 200 | 900000
411 | Rural Area | Dataseni | Retea distributie | Prioritatea 2 | Altele | Extindere distributie | ml | 2600 | 110.3877 | 287008
411 | Rural Area | Dataseni | Retea distributie | Prioritatea 2 | Altele | Rezervor nou | m3 | 200 | 202.8 | 40560
173 | Rural Area | Orosia | Aductiune | Prioritatea 2 | Altele | Aductune noua | ml | 2000 | 200 | 400000
173 | Rural Area | Orosia | Retea distributie | Prioritatea 2 | Altele | Extindere distributie | ml | 1500 | 80.658 | 120987
173 | Rural Area | Orosia | Retea distributie | Prioritatea 2 | Altele | Rezervor nou | m3 | 200 | 202.8 | 40560
635 | Rural Area | Petrilaca | Aductiune | Prioritatea 2 | Altele | Aductune noua | ml | 6500 | 200 | 1300000
635 | Rural Area | Petrilaca | Retea distributie | Prioritatea 2 | Altele | Extindere distributie | ml | 4000 | 110.9048 | 443619
635 | Rural Area | Petrilaca | Retea distributie | Prioritatea 2 | Altele | Rezervor nou | m3 | 200 | 202.8 | 40560
1368 | Rural Area | Sanger | Statie pompare | Prioritatea 2 | Altele | SP noi | pcs. | 1 | 32200 | 32200
367 | Rural Area | Barbosi | Aductiune | Prioritatea 2 | Altele | Aductune noua | ml | 6500 | 200 | 1300000
367 | Rural Area | Barbosi | Retea distributie | Prioritatea 2 | Altele | Extindere distributie | ml | 2200 | 114.2655 | 251384
367 | Rural Area | Barbosi | Retea distributie | Prioritatea 2 | Altele | Rezervor nou | m3 | 200 | 202.8 | 40560
479 | Rural Area | Grebenisul de Campie + Valea Sanpetrului | Aductiune | Prioritatea 2 | Altele | Aductune noua | ml | 5500 | 200 | 1100000
479 | Rural Area | Grebenisul de Campie + Valea Sanpetrului | Retea distributie | Prioritatea 2 | Altele | Extindere distributie | ml | 9000 | 112.5478 | 1012930
479 | Rural Area | Grebenisul de Campie + Valea Sanpetrului | Retea distributie | Prioritatea 2 | Altele | Rezervor nou | m3 | 900 | 202.8 | 182520
262 | Rural Area | Lascud | Aductiune | Prioritatea 2 | Altele | Aductune noua | ml | 6000 | 200 | 1200000
262 | Rural Area | Lascud | Retea distributie | Prioritatea 2 | Altele | Extindere distributie | ml | 1500 | 103.7313 | 155597
262 | Rural Area | Lascud | Retea distributie | Prioritatea 2 | Altele | Rezervor nou | m3 | 200 | 202.8 | 40560
1189 | Rural Area | Iclanzel + Iclandul Mare | Aductiune | Prioritatea 2 | Altele | Aductune noua | ml | 4000 | 200 | 800000
1189 | Rural Area | Iclanzel + Iclandul Mare | Retea distributie | Prioritatea 2 | Altele | Extindere distributie | ml | 7300 | 100.9115 | 736654
1189 | Rural Area | Iclanzel + Iclandul Mare | Retea distributie | Prioritatea 2 | Altele | Rezervor nou | m3 | 400 | 152.1 | 60840
703 | Rural Area | Capusu de Campie | Aductiune | Prioritatea 2 | Altele | Aductune noua | ml | 4000 | 200 | 800000
703 | Rural Area | Capusu de Campie | Retea distributie | Prioritatea 2 | Altele | Extindere distributie | ml | 4300 | 101.3472 | 435793
703 | Rural Area | Capusu de Campie | Retea distributie | Prioritatea 2 | Altele | Rezervor nou | m3 | 200 | 202.8 | 40560
100 | Rural Area | Fanatele Capusului | Aductiune | Prioritatea 2 | Altele | Aductune noua | ml | 5500 | 200 | 1100000
100 | Rural Area | Fanatele Capusului | Retea distributie | Prioritatea 2 | Altele | Extindere distributie | ml | 600 | 103.3267 | 61996
100 | Rural Area | Fanatele Capusului | Retea distributie | Prioritatea 2 | Altele | Rezervor nou | m3 | 200 | 202.8 | 40560
158 | Rural Area | Madaraseni | Aductiune | Prioritatea 2 | Altele | Aductune noua | ml | 4500 | 200 | 900000
158 | Rural Area | Madaraseni | Statie pompare | Prioritatea 2 | Altele | SP noi | pcs. | 1 | 32200 | 32200
158 | Rural Area | Madaraseni | Retea distributie | Prioritatea 2 | Altele | Extindere distributie | ml | 1000 | 97.856 | 97856
158 | Rural Area | Madaraseni | Retea distributie | Prioritatea 2 | Altele | Rezervor nou | m3 | 200 | 202.8 | 40560
290 | Rural Area | Oroiu | Aductiune | Prioritatea 2 | Altele | Aductune noua | ml | 3000 | 200 | 600000
290 | Rural Area | Oroiu | Retea distributie | Prioritatea 2 | Altele | Extindere distributie | ml | 2100 | 99.2738 | 208475
290 | Rural Area | Oroiu | Retea distributie | Prioritatea 2 | Altele | Rezervor nou | m3 | 200 | 202.8 | 40560
290 | Rural Area | Oroiu | Statie epurare | Prioritatea 2 | Altele | New wastewater storage tank | m3 | 200 | 274 | 54800
207 | Rural Area | Petea | Aductiune | Prioritatea 2 | Altele | Aductune noua | ml | 4000 | 200 | 800000
207 | Rural Area | Petea | Retea distributie | Prioritatea 2 | Altele | Extindere distributie | ml | 1500 | 99.274 | 148911
207 | Rural Area | Petea | Retea distributie | Prioritatea 2 | Altele | Rezervor nou | m3 | 200 | 202.8 | 40560
207 | Rural Area | Petea | Statie epurare | Prioritatea 2 | Altele | New wastewater storage tank | m3 | 200 | 274 | 54800
708 | Rural Area | Papiu Ilarian | Aductiune | Prioritatea 2 | Altele | Aductune noua | ml | 3000 | 200 | 600000
122 | Rural Area | Merisoru | Aductiune | Prioritatea 2 | Altele | Aductune noua | ml | 2000 | 200 | 400000
122 | Rural Area | Merisoru | Retea distributie | Prioritatea 2 | Altele | Rezervor nou | m3 | 200 | 202.8 | 40560
121 | Rural Area | Ursoaia | Aductiune | Prioritatea 2 | Altele | Aductune noua | ml | 5000 | 200 | 1000000
1734 | Rural Area | Sanpaul | Statie pompare | Prioritatea 2 | Altele | SP noi | pcs. | 1 | 44200 | 44200
1734 | Rural Area | Sanpaul | Retea distributie | Prioritatea 2 | Altele | Rezervor nou | m3 | 400 | 152.1 | 60840
1734 | Rural Area | Sanpaul | Retea distributie | Prioritatea 2 | Altele | Extindere distributie | ml | 9800 | 98.7021 | 967281
794 | Rural Area | Chirileu | Aductiune | Prioritatea 2 | Altele | Aductune noua | ml | 3000 | 200 | 600000
794 | Rural Area | Chirileu | Retea distributie | Prioritatea 2 | Altele | Extindere distributie | ml | 4500 | 101.4351 | 456458
794 | Rural Area | Chirileu | Retea distributie | Prioritatea 2 | Altele | Rezervor nou | m3 | 200 | 202.8 | 40560
253 | Rural Area | Sanmarghita | Aductiune | Prioritatea 2 | Altele | Aductune noua | ml | 5000 | 200 | 1000000
253 | Rural Area | Sanmarghita | Retea distributie | Prioritatea 2 | Altele | Extindere distributie | ml | 1400 | 103.76 | 145264
253 | Rural Area | Sanmarghita | Retea distributie | Prioritatea 2 | Altele | Rezervor nou | m3 | 200 | 202.8 | 40560
1237 | Rural Area | Valea Izvoarelor | Aductiune | Prioritatea 2 | Altele | Aductune noua | ml | 4500 | 200 | 900000
1237 | Rural Area | Valea Izvoarelor | Retea distributie | Prioritatea 2 | Altele | Extindere distributie | ml | 7000 | 101.5894 | 711126
1237 | Rural Area | Valea Izvoarelor | Retea distributie | Prioritatea 2 | Altele | Rezervor nou | m3 | 400 | 152.1 | 60840
228 | Rural Area | Dileu Nou | Aductiune | Prioritatea 2 | Altele | Aductune noua | ml | 1000 | 200 | 200000
228 | Rural Area | Dileu Nou | Retea distributie | Prioritatea 2 | Altele | Extindere distributie | ml | 3000 | 101.3 | 303900
228 | Rural Area | Dileu Nou | Retea distributie | Prioritatea 2 | Altele | Rezervor nou | m3 | 200 | 202.8 | 40560
524 | Rural Area | Cerghid | Aductiune | Prioritatea 2 | Altele | Aductune noua | ml | 4500 | 200 | 900000
524 | Rural Area | Cerghid | Retea distributie | Prioritatea 2 | Altele | Extindere distributie | ml | 3000 | 101.0973 | 303292
524 | Rural Area | Cerghid | Retea distributie | Prioritatea 2 | Altele | Rezervor nou | m3 | 200 | 202.8 | 40560
524 | Rural Area | Cerghid | Canalizare | Prioritatea 2 | Altele | Extindere canalizare | ml | 3000 | 170.5 | 511500
524 | Rural Area | Cerghid | Statie epurare | Prioritatea 2 | Altele | New wastewater storage tank | m3 | 300 | 274 | 82200
517 | Rural Area | Cerghizel | Aductiune | Prioritatea 2 | Altele | Aductune noua | ml | 4000 | 200 | 800000
517 | Rural Area | Cerghizel | Retea distributie | Prioritatea 2 | Altele | Extindere distributie | ml | 3000 | 99.6793 | 299038
517 | Rural Area | Cerghizel | Retea distributie | Prioritatea 2 | Altele | Rezervor nou | m3 | 200 | 202.8 | 40560
517 | Rural Area | Cerghizel | Canalizare | Prioritatea 2 | Altele | Colector nou | ml | 4500 | 234.3 | 1054350
517 | Rural Area | Cerghizel | Canalizare | Prioritatea 2 | Altele | Extindere canalizare | ml | 3000 | 170.5 | 511500
517 | Rural Area | Cerghizel | Statie epurare | Prioritatea 2 | Altele | New wastewater storage tank | m3 | 300 | 274 | 82200
149 | Rural Area | Recea | Aductiune | Prioritatea 2 | Altele | Aductune noua | ml | 4000 | 200 | 800000
149 | Rural Area | Recea | Retea distributie | Prioritatea 2 | Altele | Extindere distributie | ml | 900 | 95.8978 | 86308
149 | Rural Area | Recea | Retea distributie | Prioritatea 2 | Altele | Rezervor nou | m3 | 200 | 202.8 | 40560
149 | Rural Area | Recea | Canalizare | Prioritatea 2 | Altele | Colector nou | ml | 4500 | 208.2667 | 937200
149 | Rural Area | Recea | Canalizare | Prioritatea 2 | Altele | Extindere canalizare | ml | 3000 | 170.5 | 511500
149 | Rural Area | Recea | Statie epurare | Prioritatea 2 | Altele | New wastewater storage tank | m3 | 100 | 274 | 27400
245 | Rural Area | Sausa | Aductiune | Prioritatea 2 | Altele | Aductune noua | ml | 3500 | 200 | 700000
245 | Rural Area | Sausa | Statie pompare | Prioritatea 2 | Altele | SP noi | pcs. | 1 | 32200 | 32200
245 | Rural Area | Sausa | Retea distributie | Prioritatea 2 | Altele | Extindere distributie | ml | 1400 | 101.155 | 141617
245 | Rural Area | Sausa | Retea distributie | Prioritatea 2 | Altele | Rezervor nou | m3 | 200 | 202.8 | 40560
245 | Rural Area | Sausa | Canalizare | Prioritatea 2 | Altele | Colector nou | ml | 3500 | 234.3 | 820050
245 | Rural Area | Sausa | Canalizare | Prioritatea 2 | Altele | Extindere canalizare | ml | 3000 | 170.5 | 511500
245 | Rural Area | Sausa | Statie epurare | Prioritatea 2 | Altele | New wastewater storage tank | m3 | 200 | 274 | 54800
945 | Rural Area | Vidrasau | Aductiune | Prioritatea 2 | Altele | Aductune noua | ml | 2000 | 200 | 400000
945 | Rural Area | Vidrasau | Retea distributie | Prioritatea 2 | Altele | Extindere distributie | ml | 5400 | 101.1874 | 546412
945 | Rural Area | Vidrasau | Retea distributie | Prioritatea 2 | Altele | Rezervor nou | m3 | 200 | 202.8 | 40560
945 | Rural Area | Vidrasau | Canalizare | Prioritatea 2 | Altele | Extindere canalizare | ml | 3100 | 173.0574 | 536478
945 | Rural Area | Vidrasau | Statie epurare | Prioritatea 2 | Altele | New wastewater storage tank | m3 | 600 | 274 | 164400
132 | Rural Area | Draculea Bandului | Aductiune | Prioritatea 2 | Altele | Aductune noua | ml | 4000 | 200 | 800000
132 | Rural Area | Draculea Bandului | Retea distributie | Prioritatea 2 | Altele | Extindere distributie | ml | 900 | 105.3522 | 94817
132 | Rural Area | Draculea Bandului | Retea distributie | Prioritatea 2 | Altele | Rezervor nou | m3 | 200 | 202.8 | 40560
132 | Rural Area | Draculea Bandului | Canalizare | Prioritatea 2 | Altele | Extindere canalizare | ml | 3000 | 170.5 | 511500
132 | Rural Area | Draculea Bandului | Statie epurare | Prioritatea 2 | Altele | New wastewater storage tank | m3 | 100 | 274 | 27400
287 | Rural Area | Fanate | Retea distributie | Prioritatea 2 | Altele | Extindere distributie | ml | 2000 | 103.022 | 206044
287 | Rural Area | Fanate | Canalizare | Prioritatea 2 | Altele | Colector nou | ml | 2000 | 234.3 | 468600
287 | Rural Area | Fanate | Canalizare | Prioritatea 2 | Altele | Extindere canalizare | ml | 3000 | 170.5 | 511500
287 | Rural Area | Fanate | Statie epurare | Prioritatea 2 | Altele | New wastewater storage tank | m3 | 100 | 274 | 27400
263 | Rural Area | Fanatele Madarasului | Aductiune | Prioritatea 2 | Altele | Aductune noua | ml | 2500 | 200 | 500000
263 | Rural Area | Fanatele Madarasului | Retea distributie | Prioritatea 2 | Altele | Extindere distributie | ml | 1900 | 99.4874 | 189026
263 | Rural Area | Fanatele Madarasului | Retea distributie | Prioritatea 2 | Altele | Rezervor nou | m3 | 200 | 202.8 | 40560
263 | Rural Area | Fanatele Madarasului | Canalizare | Prioritatea 2 | Altele | Colector nou | ml | 4500 | 234.3 | 1054350
263 | Rural Area | Fanatele Madarasului | Canalizare | Prioritatea 2 | Altele | Extindere canalizare | ml | 3000 | 170.5 | 511500
263 | Rural Area | Fanatele Madarasului | Statie epurare | Prioritatea 2 | Altele | New wastewater storage tank | m3 | 200 | 274 | 54800
122 | Rural Area | Istan-Tau | Aductiune | Prioritatea 2 | Altele | Aductune noua | ml | 2500 | 200 | 500000
122 | Rural Area | Istan-Tau | Retea distributie | Prioritatea 2 | Altele | Extindere distributie | ml | 900 | 97.2478 | 87523
122 | Rural Area | Istan-Tau | Canalizare | Prioritatea 2 | Altele | Colector nou | ml | 2500 | 234.3 | 585750
122 | Rural Area | Istan-Tau | Canalizare | Prioritatea 2 | Altele | Extindere canalizare | ml | 3000 | 170.5 | 511500
122 | Rural Area | Istan-Tau | Statie epurare | Prioritatea 2 | Altele | New wastewater storage tank | m3 | 100 | 274 | 27400
1108 | Rural Area | Madaras | Aductiune | Prioritatea 2 | Altele | Aductune noua | ml | 4500 | 200 | 900000
1108 | Rural Area | Madaras | Retea distributie | Prioritatea 2 | Altele | Extindere distributie | ml | 7900 | 100.8641 | 796826
1108 | Rural Area | Madaras | Retea distributie | Prioritatea 2 | Altele | Rezervor nou | m3 | 300 | 202.8 | 60840
1108 | Rural Area | Madaras | Canalizare | Prioritatea 2 | Altele | Extindere canalizare | ml | 4600 | 170.0737 | 782339
1108 | Rural Area | Madaras | Statie epurare | Prioritatea 2 | Altele | New wastewater storage tank | m3 | 800 | 274 | 219200
127 | Rural Area | Negrenii de Campie | Aductiune | Prioritatea 2 | Altele | Aductune noua | ml | 1500 | 200 | 300000
127 | Rural Area | Negrenii de Campie | Retea distributie | Prioritatea 2 | Altele | Extindere distributie | ml | 900 | 101.3 | 91170
127 | Rural Area | Negrenii de Campie | Retea distributie | Prioritatea 2 | Altele | Rezervor nou | m3 | 200 | 202.8 | 40560
127 | Rural Area | Negrenii de Campie | Canalizare | Prioritatea 2 | Altele | Colector nou | ml | 1500 | 234.3 | 351450
127 | Rural Area | Negrenii de Campie | Canalizare | Prioritatea 2 | Altele | Extindere canalizare | ml | 3000 | 170.5 | 511500
127 | Rural Area | Negrenii de Campie | Statie epurare | Prioritatea 2 | Altele | New wastewater storage tank | m3 | 100 | 274 | 27400
77 | Rural Area | Lefaia | Aductiune | Prioritatea 2 | Altele | Aductune noua | ml | 3500 | 200 | 700000
77 | Rural Area | Lefaia | Retea distributie | Prioritatea 2 | Altele | Extindere distributie | ml | 500 | 96.032 | 48016
77 | Rural Area | Lefaia | Retea distributie | Prioritatea 2 | Altele | Rezervor nou | m3 | 200 | 202.8 | 40560
202 | Rural Area | Milasel | Aductiune | Prioritatea 2 | Altele | Aductune noua | ml | 2500 | 200 | 500000
202 | Rural Area | Milasel | Retea distributie | Prioritatea 2 | Altele | Rezervor nou | m3 | 200 | 202.8 | 40560
390 | Rural Area | Cotus | Aductiune | Prioritatea 2 | Altele | Aductune noua | ml | 7000 | 200 | 1400000
390 | Rural Area | Cotus | Retea distributie | Prioritatea 2 | Altele | Extindere distributie | ml | 2100 | 103.6152 | 217592
390 | Rural Area | Cotus | Retea distributie | Prioritatea 2 | Altele | Rezervor nou | m3 | 200 | 202.8 | 40560
390 | Rural Area | Cotus | Canalizare | Prioritatea 2 | Altele | Extindere canalizare | ml | 3000 | 170.5 | 511500
390 | Rural Area | Cotus | Statie epurare | Prioritatea 2 | Altele | New wastewater storage tank | m3 | 300 | 274 | 82200
655 | Rural Area | Caluseri | Aductiune | Prioritatea 2 | Altele | Aductune noua | ml | 3500 | 200 | 700000
655 | Rural Area | Caluseri | Retea distributie | Prioritatea 2 | Altele | Extindere distributie | ml | 3800 | 99.9671 | 379875
655 | Rural Area | Caluseri | Retea distributie | Prioritatea 2 | Altele | Rezervor nou | m3 | 200 | 202.8 | 40560
655 | Rural Area | Caluseri | Canalizare | Prioritatea 2 | Altele | Extindere canalizare | ml | 3000 | 170.5 | 511500
655 | Rural Area | Caluseri | Statie epurare | Prioritatea 2 | Altele | New wastewater storage tank | m3 | 400 | 274 | 109600
1726 | Rural Area | Dumbravioara | Aductiune | Prioritatea 2 | Altele | Aductune noua | ml | 4500 | 200 | 900000
1726 | Rural Area | Dumbravioara | Retea distributie | Prioritatea 2 | Altele | Extindere distributie | ml | 9900 | 101.1772 | 1001654
1726 | Rural Area | Dumbravioara | Retea distributie | Prioritatea 2 | Altele | Rezervor nou | m3 | 300 | 202.8 | 60840
346 | Rural Area | Icland | Aductiune | Prioritatea 2 | Altele | Aductune noua | ml | 4000 | 200 | 800000
346 | Rural Area | Icland | Retea distributie | Prioritatea 2 | Altele | Extindere distributie | ml | 2000 | 100.287 | 200574
346 | Rural Area | Icland | Retea distributie | Prioritatea 2 | Altele | Rezervor nou | m3 | 200 | 202.8 | 40560
346 | Rural Area | Icland | Canalizare | Prioritatea 2 | Altele | Extindere canalizare | ml | 3000 | 170.5 | 511500
346 | Rural Area | Icland | Statie epurare | Prioritatea 2 | Altele | New wastewater storage tank | m3 | 200 | 274 | 54800
248 | Rural Area | Sacareni | Aductiune | Prioritatea 2 | Altele | Aductune noua | ml | 2500 | 200 | 500000
248 | Rural Area | Sacareni | Retea distributie | Prioritatea 2 | Altele | Extindere distributie | ml | 1400 | 102.8921 | 144049
248 | Rural Area | Sacareni | Retea distributie | Prioritatea 2 | Altele | Rezervor nou | m3 | 200 | 202.8 | 40560
248 | Rural Area | Sacareni | Canalizare | Prioritatea 2 | Altele | Extindere canalizare | ml | 3000 | 170.5 | 511500
248 | Rural Area | Sacareni | Statie epurare | Prioritatea 2 | Altele | New wastewater storage tank | m3 | 200 | 274 | 54800
418 | Rural Area | Sangeru de Padure | Aductiune | Prioritatea 2 | Altele | Aductune noua | ml | 2500 | 200 | 500000
418 | Rural Area | Sangeru de Padure | Retea distributie | Prioritatea 2 | Altele | Extindere distributie | ml | 2400 | 101.0467 | 242512
418 | Rural Area | Sangeru de Padure | Retea distributie | Prioritatea 2 | Altele | Rezervor nou | m3 | 200 | 202.8 | 40560
418 | Rural Area | Sangeru de Padure | Canalizare | Prioritatea 2 | Altele | Extindere canalizare | ml | 3000 | 170.5 | 511500
418 | Rural Area | Sangeru de Padure | Statie epurare | Prioritatea 2 | Altele | New wastewater storage tank | m3 | 300 | 274 | 82200
444 | Rural Area | Padureni | Aductiune | Prioritatea 2 | Altele | Aductune noua | ml | 5000 | 200 | 1000000
444 | Rural Area | Padureni | Retea distributie | Prioritatea 2 | Altele | Extindere distributie | ml | 2700 | 102.2004 | 275941
444 | Rural Area | Padureni | Retea distributie | Prioritatea 2 | Altele | Rezervor nou | m3 | 200 | 202.8 | 40560
444 | Rural Area | Padureni | Canalizare | Prioritatea 2 | Altele | Extindere canalizare | ml | 3000 | 170.5 | 511500
444 | Rural Area | Padureni | Statie epurare | Prioritatea 2 | Altele | New wastewater storage tank | m3 | 300 | 274 | 82200
444 | Rural Area | Santioana de Mures | Aductiune | Prioritatea 2 | Altele | Aductune noua | ml | 2500 | 200 | 500000
444 | Rural Area | Santioana de Mures | Retea distributie | Prioritatea 2 | Altele | Extindere distributie | ml | 8200 | 101.3988 | 831470
444 | Rural Area | Santioana de Mures | Retea distributie | Prioritatea 2 | Altele | Rezervor nou | m3 | 300 | 202.8 | 60840
444 | Rural Area | Santioana de Mures | St. pompare canalizare | Prioritatea 2 | Altele | Extindere canalizare PS | pcs. | 1 | 40023 | 40023
444 | Rural Area | Santioana de Mures | Canalizare | Prioritatea 2 | Altele | Colector nou | ml | 2500 | 234.3 | 585750
444 | Rural Area | Santioana de Mures | Canalizare | Prioritatea 2 | Altele | Extindere canalizare | ml | 4800 | 170.0737 | 816354
444 | Rural Area | Santioana de Mures | Statie epurare | Prioritatea 2 | Altele | New wastewater storage tank | m3 | 800 | 274 | 219200
1226 | Rural Area | Acatari | Aductiune | Prioritatea 2 | Altele | Aductune noua | ml | 3500 | 200 | 700000
1226 | Rural Area | Acatari | Statie pompare | Prioritatea 2 | Altele | SP noi | pcs. | 1 | 44200 | 44200
1226 | Rural Area | Acatari | Retea distributie | Prioritatea 2 | Altele | Rezervor nou | m3 | 300 | 202.8 | 60840
1226 | Rural Area | Acatari | Canalizare | Prioritatea 2 | Altele | Colector nou | ml | 3000 | 234.3 | 702900
1226 | Rural Area | Acatari | Canalizare | Prioritatea 2 | Altele | Extindere canalizare | ml | 4200 | 170.5 | 716100
1226 | Rural Area | Acatari | Statie epurare | Prioritatea 2 | Altele | New wastewater storage tank | m3 | 700 | 274 | 191800
125 | Rural Area | Corbesti | Aductiune | Prioritatea 2 | Altele | Aductune noua | ml | 3500 | 200 | 700000
125 | Rural Area | Corbesti | Retea distributie | Prioritatea 2 | Altele | Extindere distributie | ml | 700 | 105.9314 | 74152
125 | Rural Area | Corbesti | Retea distributie | Prioritatea 2 | Altele | Rezervor nou | m3 | 200 | 202.8 | 40560
125 | Rural Area | Corbesti | Canalizare | Prioritatea 2 | Altele | Colector nou | ml | 3500 | 234.3 | 820050
125 | Rural Area | Corbesti | Canalizare | Prioritatea 2 | Altele | Extindere canalizare | ml | 3000 | 170.5 | 511500
125 | Rural Area | Corbesti | Statie epurare | Prioritatea 2 | Altele | New wastewater storage tank | m3 | 100 | 274 | 27400
393 | Rural Area | Gaiesti | Aductiune | Prioritatea 2 | Altele | Aductune noua | ml | 3000 | 200 | 600000
393 | Rural Area | Gaiesti | Retea distributie | Prioritatea 2 | Altele | Extindere distributie | ml | 2300 | 101.7404 | 234003
393 | Rural Area | Gaiesti | Retea distributie | Prioritatea 2 | Altele | Rezervor nou | m3 | 200 | 202.8 | 40560
393 | Rural Area | Gaiesti | Canalizare | Prioritatea 2 | Altele | Colector nou | ml | 4000 | 234.3 | 937200
393 | Rural Area | Gaiesti | Canalizare | Prioritatea 2 | Altele | Extindere canalizare | ml | 3000 | 170.5 | 511500
393 | Rural Area | Gaiesti | Statie epurare | Prioritatea 2 | Altele | New wastewater storage tank | m3 | 300 | 274 | 82200
353 | Rural Area | Gruisor | Aductiune | Prioritatea 2 | Altele | Aductune noua | ml | 3000 | 200 | 600000
353 | Rural Area | Gruisor | Retea distributie | Prioritatea 2 | Altele | Extindere distributie | ml | 2100 | 100.1424 | 210299
353 | Rural Area | Gruisor | Retea distributie | Prioritatea 2 | Altele | Rezervor nou | m3 | 200 | 202.8 | 40560
353 | Rural Area | Gruisor | Canalizare | Prioritatea 2 | Altele | Extindere canalizare | ml | 3000 | 170.5 | 511500
353 | Rural Area | Gruisor | Statie epurare | Prioritatea 2 | Altele | New wastewater storage tank | m3 | 200 | 274 | 54800
505 | Rural Area | Murgesti | Aductiune | Prioritatea 2 | Altele | Aductune noua | ml | 1500 | 200 | 300000
505 | Rural Area | Murgesti | Retea distributie | Prioritatea 2 | Altele | Extindere distributie | ml | 3000 | 100.0843 | 300253
505 | Rural Area | Murgesti | Retea distributie | Prioritatea 2 | Altele | Rezervor nou | m3 | 200 | 202.8 | 40560
505 | Rural Area | Murgesti | Canalizare | Prioritatea 2 | Altele | Colector nou | ml | 2500 | 234.3 | 585750
505 | Rural Area | Murgesti | Canalizare | Prioritatea 2 | Altele | Extindere canalizare | ml | 3000 | 170.5 | 511500
505 | Rural Area | Murgesti | Statie epurare | Prioritatea 2 | Altele | New wastewater storage tank | m3 | 300 | 274 | 82200
831 | Rural Area | Roteni | Aductiune | Prioritatea 2 | Altele | Aductune noua | ml | 4500 | 200 | 900000
831 | Rural Area | Roteni | Retea distributie | Prioritatea 2 | Altele | Extindere distributie | ml | 4900 | 100.9692 | 494749
831 | Rural Area | Roteni | Retea distributie | Prioritatea 2 | Altele | Rezervor nou | m3 | 200 | 202.8 | 40560
831 | Rural Area | Roteni | Canalizare | Prioritatea 2 | Altele | Extindere canalizare | ml | 3000 | 170.5 | 511500
831 | Rural Area | Roteni | Statie epurare | Prioritatea 2 | Altele | New wastewater storage tank | m3 | 500 | 274 | 137000
262 | Rural Area | Suveica | Aductiune | Prioritatea 2 | Altele | Aductune noua | ml | 4000 | 200 | 800000
262 | Rural Area | Suveica | Retea distributie | Prioritatea 2 | Altele | Extindere distributie | ml | 1500 | 104.1367 | 156205
262 | Rural Area | Suveica | Retea distributie | Prioritatea 2 | Altele | Rezervor nou | m3 | 200 | 202.8 | 40560
262 | Rural Area | Suveica | Canalizare | Prioritatea 2 | Altele | Colector nou | ml | 4000 | 234.3 | 937200
262 | Rural Area | Suveica | Canalizare | Prioritatea 2 | Altele | Extindere canalizare | ml | 3000 | 170.5 | 511500
262 | Rural Area | Suveica | Statie epurare | Prioritatea 2 | Altele | New wastewater storage tank | m3 | 200 | 274 | 54800
825 | Rural Area | Valenii | Aductiune | Prioritatea 2 | Altele | Aductune noua | ml | 4000 | 200 | 800000
825 | Rural Area | Valenii | Retea distributie | Prioritatea 2 | Altele | Extindere distributie | ml | 4800 | 102.3129 | 491102
825 | Rural Area | Valenii | Retea distributie | Prioritatea 2 | Altele | Rezervor nou | m3 | 200 | 202.8 | 40560
825 | Rural Area | Valenii | Canalizare | Prioritatea 2 | Altele | Extindere canalizare | ml | 3000 | 170.5 | 511500
825 | Rural Area | Valenii | Statie epurare | Prioritatea 2 | Altele | New wastewater storage tank | m3 | 500 | 274 | 137000
1271 | Rural Area | Balda | Retea distributie | Prioritatea 2 | Altele | Rezervor nou | m3 | 300 | 202.8 | 60840
1271 | Rural Area | Balda | Retea distributie | Prioritatea 2 | Altele | Extindere distributie | ml | 7500 | 101.7863 | 763397
107 | Rural Area | Morut | Retea distributie | Prioritatea 2 | Altele | Rezervor nou | m3 | 200 | 202.8 | 40560
107 | Rural Area | Morut | Retea distributie | Prioritatea 2 | Altele | Extindere distributie | ml | 600 | 107.3783 | 64427
772 | Rural Area | Sarmasel-Gara | Retea distributie | Prioritatea 2 | Altele | Rezervor nou | m3 | 200 | 202.8 | 40560
772 | Rural Area | Sarmasel-Gara | Retea distributie | Prioritatea 2 | Altele | Extindere distributie | ml | 4600 | 100.8154 | 463751
569 | Rural Area | Visinelu | Aductiune | Prioritatea 2 | Altele | Aductune noua | ml | 4000 | 200 | 800000
570 | Rural Area | Visinelu | Retea distributie | Prioritatea 2 | Altele | Rezervor nou | m3 | 200 | 202.8 | 40560
570 | Rural Area | Visinelu | Retea distributie | Prioritatea 2 | Altele | Extindere distributie | ml | 3400 | 100.6444 | 342191
1143 | Rural Area | Pogaceaua | Retea distributie | Prioritatea 2 | Altele | Rezervor nou | m3 | 500 | 202.8 | 101400
134 | Rural Area | Paraul Crucii | Retea distributie | Prioritatea 2 | Altele | Rezervor nou | m3 | 100 | 202.8 | 20280
1467 | Rural Area | Raciu | Aductiune | Prioritatea 2 | Altele | Aductune noua | ml | 3000 | 200 | 600000
1467 | Rural Area | Raciu | Retea distributie | Prioritatea 2 | Altele | Rezervor nou | m3 | 500 | 202.8 | 101400
1467 | Rural Area | Raciu | Retea distributie | Prioritatea 2 | Altele | Extindere distributie | ml | 9100 | 100.7879 | 917170
157 | Rural Area | Coasta Mare | Aductiune | Prioritatea 2 | Altele | Aductune noua | ml | 5000 | 200 | 1000000
157 | Rural Area | Coasta Mare | Retea distributie | Prioritatea 2 | Altele | Rezervor nou | m3 | 200 | 202.8 | 40560
157 | Rural Area | Coasta Mare | Retea distributie | Prioritatea 2 | Altele | Extindere distributie | ml | 1000 | 98.464 | 98464
208 | Rural Area | Nima Raciului | Aductiune | Prioritatea 2 | Altele | Aductune noua | ml | 3000 | 200 | 600000
208 | Rural Area | Nima Raciului | Retea distributie | Prioritatea 2 | Altele | Rezervor nou | m3 | 200 | 202.8 | 40560
208 | Rural Area | Nima Raciului | Retea distributie | Prioritatea 2 | Altele | Extindere distributie | ml | 1300 | 100.0531 | 130069
134 | Rural Area | Parau Crucii | Retea distributie | Prioritatea 2 | Altele | Rezervor nou | m3 | 100 | 202.8 | 20280
134 | Rural Area | Parau Crucii | Retea distributie | Prioritatea 2 | Altele | Extindere distributie | ml | 900 | 101.9756 | 91778
816 | Rural Area | Lenis + Sanmartiunu de Campie + Caciulata | Retea distributie | Prioritatea 2 | Altele | Rezervor nou | m3 | 300 | 202.8 | 60840
816 | Rural Area | Lenis + Sanmartiunu de Campie + Caciulata | Retea distributie | Prioritatea 2 | Altele | Extindere distributie | ml | 2900 | 100.6014 | 291744
538 | Rural Area | Ulies | Aductiune | Prioritatea 2 | Altele | Aductune noua | ml | 5000 | 200 | 1000000
538 | Rural Area | Ulies | Retea distributie | Prioritatea 2 | Altele | Rezervor nou | m3 | 200 | 202.8 | 40560
538 | Rural Area | Ulies | Retea distributie | Prioritatea 2 | Altele | Extindere distributie | ml | 3300 | 102.0367 | 336721
166 | Rural Area | Valea Sanmartinului | Aductiune | Prioritatea 2 | Altele | Aductune noua | ml | 2000 | 200 | 400000
166 | Rural Area | Valea Sanmartinului | Retea distributie | Prioritatea 2 | Altele | Rezervor nou | m3 | 100 | 202.8 | 20280
166 | Rural Area | Valea Sanmartinului | Retea distributie | Prioritatea 2 | Altele | Extindere distributie | ml | 1000 | 103.934 | 103934
1391 | Rural Area | SaPret unitarni | Aductiune | Prioritatea 2 | Altele | Aductune noua | ml | 4500 | 200 | 900000
1391 | Rural Area | SaPret unitarni | Retea distributie | Prioritatea 2 | Altele | Extindere distributie | ml | 9800 | 100.9072 | 988891
1392 | Rural Area | SaPret unitarni | Retea distributie | Prioritatea 2 | Altele | Rezervor nou |  |  |  | 60840
1391 | Rural Area | SaPret unitarni | Statie epurare | Prioritatea 2 | Altele | New wastewater storage tank | m3 | 1000 | 274 | 274000
939 | Rural Area | Ghindari | Canalizare | Prioritatea 2 | Altele | Colector nou | ml | 4500 | 234.3 | 1054350
939 | Rural Area | Ghindari | Canalizare | Prioritatea 2 | Altele | Extindere canalizare | ml | 5100 | 170.9514 | 871852
940 | Rural Area | Ghindari | Retea distributie | Prioritatea 2 | Altele | Rezervor nou |  |  |  | 60840
124 | Rural Area | Abud | Aductiune | Prioritatea 2 | Altele | Aductune noua | ml | 3500 | 200 | 700000
124 | Rural Area | Abud | Retea distributie | Prioritatea 2 | Altele | Extindere distributie | ml | 1200 | 97.7542 | 117305
125 | Rural Area | Abud | Retea distributie | Prioritatea 2 | Altele | Rezervor nou | m3 | 200 | 202.8 | 40560
124 | Rural Area | Abud | Canalizare | Prioritatea 2 | Altele | Colector nou | ml | 3500 | 234.3 | 820050
124 | Rural Area | Abud | Canalizare | Prioritatea 2 | Altele | Extindere canalizare | ml | 3000 | 170.5 | 511500
1147 | Rural Area | Chibed | Canalizare | Prioritatea 2 | Altele | Colector nou | ml | 4000 | 234.3 | 937200
1147 | Rural Area | Chibed | Canalizare | Prioritatea 2 | Altele | Extindere canalizare | ml | 6200 | 171.8063 | 1065199
1148 | Rural Area | Chibed | Retea distributie | Prioritatea 2 | Altele | Rezervor nou | m3 | 300 | 202.8 | 60840
265 | Rural Area | Solocma | Aductiune | Prioritatea 2 | Altele | Aductune noua | ml | 7000 | 200 | 1400000
266 | Rural Area | Solocma | Retea distributie | Prioritatea 2 | Altele | Extindere distributie | ml | 2500 | 100.8948 | 252237
267 | Rural Area | Solocma | Retea distributie | Prioritatea 2 | Altele | Rezervor nou | m3 | 200 | 202.8 | 40560
267 | Rural Area | Solocma | Canalizare | Prioritatea 2 | Altele | Extindere canalizare | ml | 3000 | 170.5 | 511500
267 | Rural Area | Solocma | Canalizare | Prioritatea 2 | Altele | New wastewater storage tank | m3 | 300 | 274 | 82200
755 | Rural Area | Trei Sate | Canalizare | Prioritatea 2 | Altele | Extindere canalizare | ml | 4100 | 171.0198 | 701181
755 | Rural Area | Trei Sate | Statie epurare | Prioritatea 2 | Altele | New WWTP local module (2x1000+500 inhabitants) | PE | 2500 | 590 | 1475000
756 | Rural Area | Trei Sate | Retea distributie | Prioritatea 3 | Altele | Rezervor nou | m3 |  |  | 60840
387 | Rural Area | Campu Cetatii | Aductiune | Prioritatea 2 | Altele | Aductune noua | ml | 4000 | 200 | 800000
387 | Rural Area | Campu Cetatii | Retea distributie | Prioritatea 2 | Altele | Extindere distributie | ml | 2300 | 99.3622 | 228533
388 | Rural Area | Campu Cetatii | Retea distributie | Prioritatea 2 | Altele | Rezervor nou | m3 | 200 | 202.8 | 40560
220 | Rural Area | Hodosa | Aductiune | Prioritatea 2 | Altele | Aductune noua | ml | 6000 | 200 | 1200000
220 | Rural Area | Hodosa | Statie pompare | Prioritatea 2 | Altele | SP noi | pcs. | 1 | 32200 | 32200
220 | Rural Area | Hodosa | Retea distributie | Prioritatea 2 | Altele | Extindere distributie | ml | 1400 | 98.9843 | 138578
221 | Rural Area | Hodosa | Retea distributie | Prioritatea 2 | Altele | Rezervor nou | m3 | 200 | 202.8 | 40560
696 | Rural Area | Sambrias | Aductiune | Prioritatea 2 | Altele | Aductune noua | ml | 3000 | 200 | 600000
696 | Rural Area | Sambrias | Retea distributie | Prioritatea 2 | Altele | Extindere distributie | ml | 4300 | 102.054 | 438832
697 | Rural Area | Sambrias | Retea distributie | Prioritatea 2 | Altele | Rezervor nou | m3 | 200 | 202.8 | 40560
117 | Rural Area | Ihod | Aductiune | Prioritatea 2 | Altele | Aductune noua | ml | 2500 | 200 | 500000
117 | Rural Area | Ihod | Retea distributie | Prioritatea 2 | Altele | Extindere distributie | ml | 700 | 105.0629 | 73544
118 | Rural Area | Ihod | Retea distributie | Prioritatea 2 | Altele | Rezervor nou | m3 | 100 | 202.8 | 20280
336 | Rural Area | Isla | Aductiune | Prioritatea 2 | Altele | Aductune noua | ml | 3500 | 200 | 700000
336 | Rural Area | Isla | Retea distributie | Prioritatea 2 | Altele | Extindere distributie | ml | 2100 | 101.0105 | 212122
337 | Rural Area | Isla | Retea distributie | Prioritatea 2 | Altele | Rezervor nou | m3 | 200 | 202.8 | 40560
439 | Rural Area | Chiheru de Jos | Aductiune | Prioritatea 2 | Altele | Aductune noua | ml | 3000 | 200 | 600000
439 | Rural Area | Chiheru de Jos | Retea distributie | Prioritatea 2 | Altele | Extindere distributie | ml | 2900 | 99.9728 | 289921
440 | Rural Area | Chiheru de Jos | Retea distributie | Prioritatea 2 | Altele | Rezervor nou | m3 | 200 | 202.8 | 40560
361 | Rural Area | Chiheru de Sus | Aductiune | Prioritatea 2 | Altele | Aductune noua | ml | 2500 | 200 | 500000
361 | Rural Area | Chiheru de Sus | Retea distributie | Prioritatea 2 | Altele | Extindere distributie | ml | 2400 | 99.2742 | 238258
362 | Rural Area | Chiheru de Sus | Retea distributie | Prioritatea 2 | Altele | Rezervor nou | m3 | 200 | 202.8 | 40560
805 | Rural Area | Urisiu | Aductiune | Prioritatea 2 | Altele | Aductune noua | ml | 3000 | 200 | 600000
805 | Rural Area | Urisiu | Retea distributie | Prioritatea 2 | Altele | Extindere distributie | ml | 5300 | 100.3443 | 531825
805 | Rural Area | Urisiu | Retea distributie | Prioritatea 2 | Altele | Rezervor nou | m3 | 400 | 202.8 | 81120
843 | Rural Area | Pasareni | Aductiune | Prioritatea 2 | Altele | Aductune noua | ml | 3000 | 200 | 600000
843 | Rural Area | Pasareni | Statie pompare | Prioritatea 2 | Altele | SP noi | pcs. | 1 | 44200 | 44200
843 | Rural Area | Pasareni | Retea distributie | Prioritatea 2 | Altele | Extindere distributie | ml | 5500 | 101.4473 | 557960
843 | Rural Area | Pasareni | Retea distributie | Prioritatea 2 | Altele | Rezervor nou | m3 | 200 | 202.8 | 40560
215 | Rural Area | Bolintineni | Aductiune | Prioritatea 2 | Altele | Aductune noua | ml | 1500 | 200 | 300000
214 | Rural Area | Bolintineni | Statie pompare | Prioritatea 2 | Altele | SP noi | pcs. | 1 | 32200 | 32200
215 | Rural Area | Bolintineni | Retea distributie | Prioritatea 2 | Altele | Extindere distributie | ml | 1400 | 101.5893 | 142225
215 | Rural Area | Bolintineni | Retea distributie | Prioritatea 2 | Altele | Rezervor nou | m3 | 200 | 202.8 | 40560
705 | Rural Area | Galateni | Aductiune | Prioritatea 2 | Altele | Aductune noua | ml | 2500 | 200 | 500000
705 | Rural Area | Galateni | Retea distributie | Prioritatea 2 | Altele | Extindere distributie | ml | 4600 | 101.4761 | 466790
705 | Rural Area | Galateni | Retea distributie | Prioritatea 2 | Altele | Rezervor nou | m3 | 200 | 202.8 | 40560
1267 | Rural Area | Galesti | Aductiune | Prioritatea 2 | Altele | Aductune noua | ml | 3000 | 200 | 600000
1267 | Rural Area | Galesti | Retea distributie | Prioritatea 2 | Altele | Extindere distributie | ml | 7800 | 101.0663 | 788317
1267 | Rural Area | Galesti | Retea distributie | Prioritatea 2 | Altele | Rezervor nou | m3 | 300 | 202.8 | 60840
166 | Rural Area | Adrianu Mare | Aductiune | Prioritatea 2 | Altele | Aductune noua | ml | 1500 | 200 | 300000
166 | Rural Area | Adrianu Mare | Retea distributie | Prioritatea 2 | Altele | Extindere distributie | ml | 1000 | 103.326 | 103326
166 | Rural Area | Adrianu Mare | Retea distributie | Prioritatea 2 | Altele | Rezervor nou | m3 | 200 | 202.8 | 40560
60 | Rural Area | Adrianu Mic | Aductiune | Prioritatea 2 | Altele | Aductune noua | ml | 3500 | 200 | 700000
60 | Rural Area | Adrianu Mic | Retea distributie | Prioritatea 2 | Altele | Extindere distributie | ml | 400 | 92.69 | 37076
60 | Rural Area | Adrianu Mic | Retea distributie | Prioritatea 2 | Altele | Rezervor nou | m3 | 200 | 202.8 | 40560
170 | Rural Area | Bedeni | Aductiune | Prioritatea 2 | Altele | Aductune noua | ml | 2500 | 200 | 500000
170 | Rural Area | Bedeni | Retea distributie | Prioritatea 2 | Altele | Extindere distributie | ml | 1000 | 105.757 | 105757
170 | Rural Area | Bedeni | Retea distributie | Prioritatea 2 | Altele | Rezervor nou | m3 | 200 | 202.8 | 40560
805 | Rural Area | Troita | Aductiune | Prioritatea 2 | Altele | Aductune noua | ml | 2500 | 200 | 500000
805 | Rural Area | Troita | Retea distributie | Prioritatea 2 | Altele | Extindere distributie | ml | 4900 | 102.2096 | 500827
805 | Rural Area | Troita | Retea distributie | Prioritatea 2 | Altele | Rezervor nou | m3 | 200 | 202.8 | 40560
313 | Rural Area | Mosuni | Aductiune | Prioritatea 2 | Altele | Aductune noua | ml | 3500 | 200 | 700000
313 | Rural Area | Mosuni | Retea distributie | Prioritatea 2 | Altele | Extindere distributie | ml | 1800 | 99.2739 | 178693
313 | Rural Area | Mosuni | Retea distributie | Prioritatea 2 | Altele | Rezervor nou | m3 | 200 | 202.8 | 40560
313 | Rural Area | Mosuni | Canalizare | Prioritatea 2 | Altele | Extindere canalizare | ml | 3000 | 170.5 | 511500
313 | Rural Area | Mosuni | Statie epurare | Prioritatea 2 | Altele | New wastewater storage tank | m3 | 200 | 274 | 54800
69 | Rural Area | Veta | Aductiune | Prioritatea 2 | Altele | Aductune noua | ml | 2000 | 200 | 400000
69 | Rural Area | Veta | Retea distributie | Prioritatea 2 | Altele | Extindere distributie | ml | 400 | 98.7675 | 39507
69 | Rural Area | Veta | Retea distributie | Prioritatea 2 | Altele | Rezervor nou | m3 | 100 | 202.8 | 20280
70 | Rural Area | Veta | Canalizare | Prioritatea 2 | Altele | Colector nou | ml | 2000 | 234.3 | 468600
71 | Rural Area | Veta | Canalizare | Prioritatea 2 | Altele | Extindere canalizare | ml | 3000 | 170.5 | 511500
72 | Rural Area | Veta | Statie epurare | Prioritatea 2 | Altele | New wastewater storage tank | m3 | 100 | 274 | 27400
99 | Rural Area | Beu | Aductiune | Prioritatea 2 | Altele | Aductune noua | ml | 2000 | 200 | 400000
99 | Rural Area | Beu | Retea distributie | Prioritatea 2 | Altele | Extindere distributie | ml | 600 | 94.2083 | 56525
99 | Rural Area | Beu | Retea distributie | Prioritatea 2 | Altele | Rezervor nou | m3 | 100 | 202.8 | 20280
100 | Rural Area | Beu | Canalizare | Prioritatea 2 | Altele | Colector nou | ml | 2000 | 234.3 | 468600
101 | Rural Area | Beu | Canalizare | Prioritatea 2 | Altele | Extindere canalizare | ml | 3000 | 170.5 | 511500
102 | Rural Area | Beu | Statie epurare | Prioritatea 2 | Altele | New wastewater storage tank | m3 | 100 | 274 | 27400
364 | Rural Area | Magherani | Aductiune | Prioritatea 2 | Altele | Aductune noua | ml | 3000 | 200 | 600000
364 | Rural Area | Magherani | Statie pompare | Prioritatea 2 | Altele | SP noi | pcs. | 1 | 32200 | 32200
364 | Rural Area | Magherani | Retea distributie | Prioritatea 2 | Altele | Extindere distributie | ml | 4200 | 101.734 | 427283
364 | Rural Area | Magherani | Retea distributie | Prioritatea 2 | Altele | Rezervor nou | m3 | 200 | 202.8 | 40560
130 | Rural Area | Bereni | Aductiune | Prioritatea 2 | Altele | Aductune noua | ml | 1500 | 200 | 300000
130 | Rural Area | Bereni | Retea distributie | Prioritatea 2 | Altele | Extindere distributie | ml | 1500 | 101.7053 | 152558
130 | Rural Area | Bereni | Retea distributie | Prioritatea 2 | Altele | Rezervor nou | m3 | 200 | 202.8 | 40560
57 | Rural Area | Candu | Aductiune | Prioritatea 2 | Altele | Aductune noua | ml | 2500 | 200 | 500000
57 | Rural Area | Candu | Retea distributie | Prioritatea 2 | Altele | Extindere distributie | ml | 700 | 96.38 | 67466
57 | Rural Area | Candu | Retea distributie | Prioritatea 2 | Altele | Rezervor nou | m3 | 200 | 202.8 | 40560
74 | Rural Area | Drojdii | Aductiune | Prioritatea 2 | Altele | Aductune noua | ml | 5000 | 200 | 1000000
74 | Rural Area | Drojdii | Statie pompare | Prioritatea 2 | Altele | SP noi | pcs. | 1 | 44200 | 44200
74 | Rural Area | Drojdii | Retea distributie | Prioritatea 2 | Altele | Extindere distributie | ml | 900 | 96.5722 | 86915
74 | Rural Area | Drojdii | Retea distributie | Prioritatea 2 | Altele | Rezervor nou | m3 | 200 | 202.8 | 40560
118 | Rural Area | Eremieni | Aductiune | Prioritatea 2 | Altele | Aductune noua | ml | 2000 | 200 | 400000
118 | Rural Area | Eremieni | Retea distributie | Prioritatea 2 | Altele | Extindere distributie | ml | 1400 | 98.5507 | 137971
118 | Rural Area | Eremieni | Retea distributie | Prioritatea 2 | Altele | Rezervor nou | m3 | 200 | 202.8 | 40560
98 | Rural Area | Maia | Aductiune | Prioritatea 2 | Altele | Aductune noua | ml | 4000 | 200 | 800000
98 | Rural Area | Maia | Retea distributie | Prioritatea 2 | Altele | Extindere distributie | ml | 1100 | 104.9836 | 115482
98 | Rural Area | Maia | Retea distributie | Prioritatea 2 | Altele | Rezervor nou | m3 | 200 | 202.8 | 40560
140 | Rural Area | Marculeni | Aductiune | Prioritatea 2 | Altele | Aductune noua | ml | 3000 | 200 | 600000
140 | Rural Area | Marculeni | Statie pompare | Prioritatea 2 | Altele | SP noi | pcs. | 1 | 32200 | 32200
140 | Rural Area | Marculeni | Retea distributie | Prioritatea 2 | Altele | Extindere distributie | ml | 1600 | 102.9463 | 164714
140 | Rural Area | Marculeni | Retea distributie | Prioritatea 2 | Altele | Rezervor nou | m3 | 200 | 202.8 | 40560
260 | Rural Area | Silea Nirajului | Aductiune | Prioritatea 2 | Altele | Aductune noua | ml | 5000 | 200 | 1000000
260 | Rural Area | Silea Nirajului | Retea distributie | Prioritatea 2 | Altele | Extindere distributie | ml | 3000 | 101.9077 | 305723
260 | Rural Area | Silea Nirajului | Retea distributie | Prioritatea 2 | Altele | Rezervor nou | m3 | 200 | 202.8 | 40560
84 | Rural Area | Bara | Aductiune | Prioritatea 2 | Altele | Aductune noua | ml | 2000 | 200 | 400000
84 | Rural Area | Bara | Retea distributie | Prioritatea 2 | Altele | Extindere distributie | ml | 1000 | 99.071 | 99071
84 | Rural Area | Bara | Retea distributie | Prioritatea 2 | Altele | Rezervor nou | m3 | 200 | 202.8 | 40560
89 | Rural Area | Torba | Aductiune | Prioritatea 2 | Altele | Aductune noua | ml | 2000 | 200 | 400000
89 | Rural Area | Torba | Retea distributie | Prioritatea 2 | Altele | Extindere distributie | ml | 1000 | 103.934 | 103934
89 | Rural Area | Torba | Retea distributie | Prioritatea 2 | Altele | Rezervor nou | m3 | 200 | 202.8 | 40560
370 | Rural Area | Sacalu de Padure | Aductiune | Prioritatea 2 | Altele | Aductune noua | ml | 4500 | 200 | 900000
370 | Rural Area | Sacalu de Padure | Retea distributie | Prioritatea 2 | Altele | Rezervor nou | m3 | 200 | 202.8 | 40560
370 | Rural Area | Sacalu de Padure | Retea distributie | Prioritatea 2 | Altele | Extindere distributie | ml | 2400 | 102.8196 | 246767
987 | Rural Area | Ideciu de Jos | Aductiune | Prioritatea 2 | Altele | Aductune noua | ml | 7000 | 200 | 1400000
987 | Rural Area | Ideciu de Jos | Statie pompare | Prioritatea 2 | Altele | SP noi | pcs. | 1 | 32200 | 32200
987 | Rural Area | Ideciu de Jos | Retea distributie | Prioritatea 2 | Altele | Rezervor nou | m3 | 200 | 202.8 | 40560
987 | Rural Area | Ideciu de Jos | Retea distributie | Prioritatea 2 | Altele | Extindere distributie | ml | 5600 | 101.915 | 570724
796 | Rural Area | Ideciu de Sus | Aductiune | Prioritatea 2 | Altele | Aductune noua | ml | 3000 | 200 | 600000
796 | Rural Area | Ideciu de Sus | Retea distributie | Prioritatea 2 | Altele | Rezervor nou | m3 | 200 | 202.8 | 40560
796 | Rural Area | Ideciu de Sus | Retea distributie | Prioritatea 2 | Altele | Extindere distributie | ml | 4500 | 102.2456 | 460105
325 | Rural Area | Deleni | Aductiune | Prioritatea 2 | Altele | Aductune noua | ml | 5000 | 200 | 1000000
325 | Rural Area | Deleni | Retea distributie | Prioritatea 2 | Altele | Rezervor nou | m3 | 200 | 202.8 | 40560
325 | Rural Area | Deleni | Retea distributie | Prioritatea 2 | Altele | Extindere distributie | ml | 1900 | 98.8474 | 187810
1680 | Rural Area | Solovastru | Aductiune | Prioritatea 2 | Altele | Aductune noua | ml | 5000 | 200 | 1000000
1680 | Rural Area | Solovastru | Retea distributie | Prioritatea 2 | Altele | Rezervor nou | m3 | 300 | 202.8 | 60840
1680 | Rural Area | Solovastru | Retea distributie | Prioritatea 2 | Altele | Extindere distributie | ml | 4700 | 101.8604 | 478744
1680 | Rural Area | Solovastru | Canalizare | Prioritatea 2 | Altele | Colector nou | ml | 4500 | 234.3 | 1054350
1680 | Rural Area | Solovastru | Canalizare | Prioritatea 2 | Altele | Extindere canalizare | ml | 5700 | 169.7074 | 967332
1271 | Rural Area | Jabenita | Aductiune | Prioritatea 2 | Altele | Aductune noua | ml | 2500 | 200 | 500000
1271 | Rural Area | Jabenita | Statie pompare | Prioritatea 2 | Altele | SP noi | pcs. | 1 | 44200 | 44200
1271 | Rural Area | Jabenita | Retea distributie | Prioritatea 2 | Altele | Rezervor nou | m3 | 300 | 202.8 | 60840
1271 | Rural Area | Jabenita | Retea distributie | Prioritatea 2 | Altele | Extindere distributie | ml | 2400 | 99.4429 | 238663
1271 | Rural Area | Jabenita | St. pompare canalizare | Prioritatea 2 | Altele | Extindere canalizare PS | pcs. | 1 | 40023 | 40023
1271 | Rural Area | Jabenita | Canalizare | Prioritatea 2 | Altele | Colector nou | ml | 2500 | 234.3 | 585750
1271 | Rural Area | Jabenita | Canalizare | Prioritatea 2 | Altele | Extindere canalizare | ml | 4300 | 170.1433 | 731616
310 | Rural Area | Adrian | Aductiune | Prioritatea 2 | Altele | Aductune noua | ml | 3500 | 200 | 700000
310 | Rural Area | Adrian | Retea distributie | Prioritatea 2 | Altele | Rezervor nou | m3 | 200 | 202.8 | 40560
310 | Rural Area | Adrian | Retea distributie | Prioritatea 2 | Altele | Extindere distributie | ml | 1900 | 101.7263 | 193280
310 | Rural Area | Adrian | Canalizare | Prioritatea 2 | Altele | Colector nou | ml | 3000 | 234.3 | 702900
310 | Rural Area | Adrian | Canalizare | Prioritatea 2 | Altele | Extindere canalizare | ml | 3000 | 170.5 | 511500
556 | Rural Area | Casva | Aductiune | Prioritatea 2 | Altele | Aductune noua | ml | 4000 | 200 | 800000
556 | Rural Area | Casva | Retea distributie | Prioritatea 2 | Altele | Rezervor nou | m3 | 200 | 202.8 | 40560
556 | Rural Area | Casva | Retea distributie | Prioritatea 2 | Altele | Extindere distributie | ml | 3400 | 101.8959 | 346446
556 | Rural Area | Casva | Canalizare | Prioritatea 2 | Altele | Colector nou | ml | 1500 | 234.3 | 351450
556 | Rural Area | Casva | Canalizare | Prioritatea 2 | Altele | Extindere canalizare | ml | 3000 | 170.5 | 511500
231 | Rural Area | Comori | Aductiune | Prioritatea 2 | Altele | Aductune noua | ml | 4000 | 200 | 800000
231 | Rural Area | Comori | Retea distributie | Prioritatea 2 | Altele | Rezervor nou | m3 | 200 | 202.8 | 40560
231 | Rural Area | Comori | Retea distributie | Prioritatea 2 | Altele | Extindere distributie | ml | 1400 | 102.8921 | 144049
231 | Rural Area | Comori | Canalizare | Prioritatea 2 | Altele | Colector nou | ml | 4000 | 234.3 | 937200
231 | Rural Area | Comori | Canalizare | Prioritatea 2 | Altele | Extindere canalizare | ml | 3000 | 170.5 | 511500
734 | Rural Area | Orsova | Aductiune | Prioritatea 2 | Altele | Aductune noua | ml | 3500 | 200 | 700000
734 | Rural Area | Orsova | Retea distributie | Prioritatea 2 | Altele | Rezervor nou | m3 | 200 | 202.8 | 40560
734 | Rural Area | Orsova | Retea distributie | Prioritatea 2 | Altele | Extindere distributie | ml | 4500 | 101.5702 | 457066
734 | Rural Area | Orsova | St. pompare canalizare | Prioritatea 2 | Altele | Extindere canalizare PS | pcs. | 1 | 40023 | 40023
734 | Rural Area | Orsova | Canalizare | Prioritatea 2 | Altele | Colector nou | ml | 3000 | 234.3 | 702900
734 | Rural Area | Orsova | Canalizare | Prioritatea 2 | Altele | Extindere canalizare | ml | 3000 | 170.5 | 511500
263 | Rural Area | Pauloaia | Aductiune | Prioritatea 2 | Altele | Aductune noua | ml | 2500 | 200 | 500000
263 | Rural Area | Pauloaia | Statie pompare | Prioritatea 2 | Altele | SP noi | pcs. | 1 | 44200 | 44200
263 | Rural Area | Pauloaia | Retea distributie | Prioritatea 2 | Altele | Rezervor nou | m3 | 200 | 202.8 | 40560
263 | Rural Area | Pauloaia | Retea distributie | Prioritatea 2 | Altele | Extindere distributie | ml | 1600 | 102.1863 | 163498
263 | Rural Area | Pauloaia | Canalizare | Prioritatea 2 | Altele | Colector nou | ml | 2500 | 234.3 | 585750
263 | Rural Area | Pauloaia | Canalizare | Prioritatea 2 | Altele | Extindere canalizare | ml | 3000 | 170.5 | 511500
167 | Rural Area | Orsova Padure | Aductiune | Prioritatea 2 | Altele | Aductune noua | ml | 3500 | 200 | 700000
167 | Rural Area | Orsova Padure | Retea distributie | Prioritatea 2 | Altele | Rezervor nou | m3 | 200 | 202.8 | 40560
167 | Rural Area | Orsova Padure | Retea distributie | Prioritatea 2 | Altele | Extindere distributie | ml | 1000 | 103.934 | 103934
167 | Rural Area | Orsova Padure | Canalizare | Prioritatea 2 | Altele | Extindere canalizare | ml | 3000 | 170.5 | 511500
168 | Rural Area | Orsova Padure | Statie epurare | Prioritatea 2 | Altele | New wastewater storage tank | m3 | 100 | 274 | 27400
62 | Rural Area | Zimti | Aductiune | Prioritatea 2 | Altele | Aductune noua | ml | 10000 | 200 | 2000000
62 | Rural Area | Zimti | Retea distributie | Prioritatea 2 | Altele | Rezervor nou | m3 | 100 | 202.8 | 20280
62 | Rural Area | Zimti | Retea distributie | Prioritatea 2 | Altele | Extindere distributie | ml | 400 | 95.7275 | 38291
80 | Rural Area | Arsita | Canalizare | Prioritatea 2 | Altele | Extindere canalizare | ml | 3000 | 170.5 | 511500
342 | Rural Area | Habic | Aductiune | Prioritatea 2 | Altele | Aductune noua | ml | 3000 | 200 | 600000
342 | Rural Area | Habic | Retea distributie | Prioritatea 2 | Altele | Rezervor nou | m3 | 200 | 202.8 | 40560
342 | Rural Area | Habic | Retea distributie | Prioritatea 2 | Altele | Extindere distributie | ml | 2000 | 98.7675 | 197535
53 | Rural Area | Mura Mare | Aductiune | Prioritatea 2 | Altele | Aductune noua | ml | 2500 | 200 | 500000
53 | Rural Area | Mura Mare | Retea distributie | Prioritatea 2 | Altele | Rezervor nou | m3 | 100 | 202.8 | 20280
53 | Rural Area | Mura Mare | Retea distributie | Prioritatea 2 | Altele | Extindere distributie | ml | 300 | 109.4033 | 32821
53 | Rural Area | Mura Mare | Canalizare | Prioritatea 2 | Altele | Extindere canalizare | ml | 3000 | 170.5 | 511500
53 | Rural Area | Mura Mare | Statie epurare | Prioritatea 2 | Altele | New wastewater storage tank | m3 | 100 | 274 | 27400
1815 | Rural Area | Peris | Aductiune | Prioritatea 2 | Altele | Aductune noua | ml | 6000 | 200 | 1200000
1815 | Rural Area | Peris | Statie pompare | Prioritatea 2 | Altele | SP noi | pcs. | 1 | 44200 | 44200
1815 | Rural Area | Peris | Retea distributie | Prioritatea 2 | Altele | Rezervor nou | m3 | 1100 | 202.8 | 223080
1815 | Rural Area | Peris | Retea distributie | Prioritatea 2 | Altele | Extindere distributie | ml | 11100 | 101.5738 | 1127469
494 | Rural Area | Petrilaca de Mures | Aductiune | Prioritatea 2 | Altele | Aductune noua | ml | 7000 | 200 | 1400000
494 | Rural Area | Petrilaca de Mures | Retea distributie | Prioritatea 2 | Altele | Rezervor nou | m3 | 300 | 202.8 | 60840
494 | Rural Area | Petrilaca de Mures | Retea distributie | Prioritatea 2 | Altele | Extindere distributie | ml | 3000 | 102.313 | 306939
494 | Rural Area | Petrilaca de Mures | Canalizare | Prioritatea 2 | Altele | Colector nou | ml | 2000 | 234.3 | 468600
494 | Rural Area | Petrilaca de Mures | Canalizare | Prioritatea 2 | Altele | Extindere canalizare | ml | 3000 | 170.5 | 511500
494 | Rural Area | Petrilaca de Mures | Statie epurare | Prioritatea 2 | Altele | New wastewater storage tank | m3 | 300 | 274 | 82200
393 | Rural Area | Teleac | Aductiune | Prioritatea 2 | Altele | Aductune noua | ml | 4000 | 200 | 800000
393 | Rural Area | Teleac | Retea distributie | Prioritatea 2 | Altele | Rezervor nou | m3 | 200 | 202.8 | 40560
393 | Rural Area | Teleac | Retea distributie | Prioritatea 2 | Altele | Extindere distributie | ml | 2400 | 101.8067 | 244336
393 | Rural Area | Teleac | Canalizare | Prioritatea 2 | Altele | Colector nou | ml | 2000 | 234.3 | 468600
393 | Rural Area | Teleac | Canalizare | Prioritatea 2 | Altele | Extindere canalizare | ml | 3000 | 170.5 | 511500
393 | Rural Area | Teleac | Statie epurare | Prioritatea 2 | Altele | New wastewater storage tank | m3 | 300 | 274 | 82200
380 | Rural Area | Iara de mures | Aductiune | Prioritatea 2 | Altele | Aductune noua | ml | 5500 | 200 | 1100000
380 | Rural Area | Iara de mures | Retea distributie | Prioritatea 2 | Altele | Rezervor nou | m3 | 200 | 202.8 | 40560
380 | Rural Area | Iara de mures | Retea distributie | Prioritatea 2 | Altele | Extindere distributie | ml | 2300 | 102.533 | 235826
380 | Rural Area | Iara de mures | Canalizare | Prioritatea 2 | Altele | Colector nou | ml | 3000 | 234.3 | 702900
380 | Rural Area | Iara de mures | Canalizare | Prioritatea 2 | Altele | Extindere canalizare | ml | 3000 | 170.5 | 511500
380 | Rural Area | Iara de mures | Statie epurare | Prioritatea 2 | Altele | New wastewater storage tank | m3 | 300 | 274 | 82200
137 | Rural Area | Ilioara | Aductiune | Prioritatea 2 | Altele | Aductune noua | ml | 3000 | 200 | 600000
137 | Rural Area | Ilioara | Retea distributie | Prioritatea 2 | Altele | Rezervor nou | m3 | 200 | 202.8 | 40560
137 | Rural Area | Ilioara | Retea distributie | Prioritatea 2 | Altele | Extindere distributie | ml | 800 | 106.365 | 85092
137 | Rural Area | Ilioara | Canalizare | Prioritatea 2 | Altele | Extindere canalizare | ml | 3000 | 170.5 | 511500
137 | Rural Area | Ilioara | Statie epurare | Prioritatea 2 | Altele | New wastewater storage tank | m3 | 100 | 274 | 27400
59 | Rural Area | Mura Mica | Aductiune | Prioritatea 2 | Altele | Aductune noua | ml | 1500 | 200 | 300000
59 | Rural Area | Mura Mica | Retea distributie | Prioritatea 2 | Altele | Rezervor nou | m3 | 100 | 202.8 | 20280
59 | Rural Area | Mura Mica | Retea distributie | Prioritatea 2 | Altele | Extindere distributie | ml | 400 | 91.17 | 36468
59 | Rural Area | Mura Mica | Canalizare | Prioritatea 2 | Altele | Colector nou | ml | 1500 | 234.3 | 351450
59 | Rural Area | Mura Mica | Canalizare | Prioritatea 2 | Altele | Extindere canalizare | ml | 3000 | 170.5 | 511500
59 | Rural Area | Mura Mica | Statie epurare | Prioritatea 2 | Altele | New wastewater storage tank | m3 | 100 | 274 | 27400
849 | Rural Area | Beica de Jos | Aductiune | Prioritatea 2 | Altele | Aductune noua | ml | 7000 | 200 | 1400000
849 | Rural Area | Beica de Jos | Statie pompare | Prioritatea 2 | Altele | SP noi | pcs. | 1 | 44200 | 44200
849 | Rural Area | Beica de Jos | Retea distributie | Prioritatea 2 | Altele | Rezervor nou | m3 | 400 | 202.8 | 81120
849 | Rural Area | Beica de Jos | Retea distributie | Prioritatea 2 | Altele | Extindere distributie | ml | 23200 | 101.3437 | 2351173
269 | Rural Area | Beica de Sus | Aductiune | Prioritatea 2 | Altele | Aductune noua | ml | 2500 | 200 | 500000
269 | Rural Area | Beica de Sus | Retea distributie | Prioritatea 2 | Altele | Rezervor nou | m3 | 200 | 202.8 | 40560
189 | Rural Area | Cacuciu | Aductiune | Prioritatea 2 | Altele | Aductune noua | ml | 3000 | 200 | 600000
189 | Rural Area | Cacuciu | Retea distributie | Prioritatea 2 | Altele | Rezervor nou | m3 | 200 | 202.8 | 40560
281 | Rural Area | Nadasa | Aductiune | Prioritatea 2 | Altele | Aductune noua | ml | 3500 | 200 | 700000
281 | Rural Area | Nadasa | Retea distributie | Prioritatea 2 | Altele | Rezervor nou | m3 | 200 | 202.8 | 40560
369 | Rural Area | Serbeni | Aductiune | Prioritatea 2 | Altele | Aductune noua | ml | 2500 | 200 | 500000
369 | Rural Area | Serbeni | Retea distributie | Prioritatea 2 | Altele | Rezervor nou | m3 | 200 | 202.8 | 40560
279 | Rural Area | Sanmihai de Padure | Aductiune | Prioritatea 2 | Altele | Aductune noua | ml | 2000 | 200 | 400000
279 | Rural Area | Sanmihai de Padure | Retea distributie | Prioritatea 2 | Altele | Rezervor nou | m3 | 200 | 202.8 | 40560
555 | Rural Area | Faragau | Aductiune | Prioritatea 2 | Altele | Aductune noua | ml | 8500 | 200 | 1700000
555 | Rural Area | Faragau | Statie pompare | Prioritatea 2 | Altele | SP noi | pcs. | 1 | 44200 | 44200
266 | Rural Area | Poarta+Onuca | Aductiune | Prioritatea 2 | Altele | Aductune noua | ml | 4000 | 200 | 800000
266 | Rural Area | Poarta+Onuca | Retea distributie | Prioritatea 2 | Altele | Rezervor nou | m3 | 200 | 202.8 | 40560
266 | Rural Area | Poarta+Onuca | Retea distributie | Prioritatea 2 | Altele | Extindere distributie | ml | 1600 | 99.9069 | 159851
846 | Rural Area | Tonciu | Aductiune | Prioritatea 2 | Altele | Aductune noua | ml | 2000 | 200 | 400000
402 | Rural Area | Cozma | Aductiune | Prioritatea 2 | Altele | Aductune noua | ml | 4000 | 200 | 800000
402 | Rural Area | Cozma | Retea distributie | Prioritatea 2 | Altele | Rezervor nou | m3 | 200 | 202.8 | 40560
402 | Rural Area | Cozma | Retea distributie | Prioritatea 2 | Altele | Extindere distributie | ml | 2600 | 101.6896 | 264393
134 | Rural Area | Socolu de Campie | Aductiune | Prioritatea 2 | Altele | Aductune noua | ml | 2000 | 200 | 400000
134 | Rural Area | Socolu de Campie | Retea distributie | Prioritatea 2 | Altele | Rezervor nou | m3 | 200 | 202.8 | 40560
134 | Rural Area | Socolu de Campie | Retea distributie | Prioritatea 2 | Altele | Extindere distributie | ml | 900 | 97.9233 | 88131
198 | Rural Area | Ercea | Aductiune | Prioritatea 2 | Altele | Aductune noua | ml | 3500 | 200 | 700000
198 | Rural Area | Ercea | Retea distributie | Prioritatea 2 | Altele | Rezervor nou | m3 | 200 | 202.8 | 40560
198 | Rural Area | Ercea | Retea distributie | Prioritatea 2 | Altele | Extindere distributie | ml | 1300 | 100.5208 | 130677
221 | Rural Area | Merisor | Aductiune | Prioritatea 2 | Altele | Aductune noua | ml | 3000 | 200 | 600000
221 | Rural Area | Merisor | Retea distributie | Prioritatea 2 | Altele | Rezervor nou | m3 | 200 | 202.8 | 40560
221 | Rural Area | Merisor | Retea distributie | Prioritatea 2 | Altele | Extindere distributie | ml | 1300 | 103.7938 | 134932
358 | Rural Area | Moisa | Aductiune | Prioritatea 2 | Altele | Aductune noua | ml | 3000 | 200 | 600000
358 | Rural Area | Moisa | Retea distributie | Prioritatea 2 | Altele | Rezervor nou | m3 | 200 | 202.8 | 40560
358 | Rural Area | Moisa | Retea distributie | Prioritatea 2 | Altele | Extindere distributie | ml | 2200 | 99.1818 | 218200
599 | Rural Area | Lunca | Aductiune | Prioritatea 2 | Altele | Aductune noua | ml | 6500 | 200 | 1300000
599 | Rural Area | Lunca | Retea distributie | Prioritatea 2 | Altele | Rezervor nou | m3 | 200 | 202.8 | 40560
599 | Rural Area | Lunca | Retea distributie | Prioritatea 2 | Altele | Extindere distributie | ml | 3800 | 100.4468 | 381698
825 | Rural Area | Baita | Aductiune | Prioritatea 2 | Altele | Aductune noua | ml | 3500 | 200 | 700000
825 | Rural Area | Baita | Retea distributie | Prioritatea 2 | Altele | Rezervor nou | m3 | 200 | 202.8 | 40560
825 | Rural Area | Baita | Retea distributie | Prioritatea 2 | Altele | Extindere distributie | ml | 5200 | 100.9883 | 525139
462 | Rural Area | Frunzeni | Aductiune | Prioritatea 2 | Altele | Aductune noua | ml | 2500 | 200 | 500000
462 | Rural Area | Frunzeni | Retea distributie | Prioritatea 2 | Altele | Rezervor nou | m3 | 200 | 202.8 | 40560
462 | Rural Area | Frunzeni | Retea distributie | Prioritatea 2 | Altele | Extindere distributie | ml | 2900 | 101.4397 | 294175
445 | Rural Area | Logig | Aductiune | Prioritatea 2 | Altele | Aductune noua | ml | 6000 | 200 | 1200000
445 | Rural Area | Logig | Retea distributie | Prioritatea 2 | Altele | Rezervor nou | m3 | 200 | 202.8 | 40560
445 | Rural Area | Logig | Retea distributie | Prioritatea 2 | Altele | Extindere distributie | ml | 2800 | 101.1554 | 283235
390 | Rural Area | Santu | Aductiune | Prioritatea 2 | Altele | Aductune noua | ml | 6500 | 200 | 1300000
390 | Rural Area | Santu | Retea distributie | Prioritatea 2 | Altele | Rezervor nou | m3 | 200 | 202.8 | 40560
390 | Rural Area | Santu | Retea distributie | Prioritatea 2 | Altele | Extindere distributie | ml | 2500 | 99.436 | 248590
1415 | Rural Area | Rusii Munti | Aductiune | Prioritatea 2 | Altele | Aductune noua | ml | 2500 | 200 | 500000
1415 | Rural Area | Rusii Munti | Retea distributie | Prioritatea 2 | Altele | Rezervor nou | m3 | 300 | 202.8 | 60840
251 | Rural Area | Maioresti | Aductiune | Prioritatea 2 | Altele | Aductune noua | ml | 3000 | 200 | 600000
251 | Rural Area | Maioresti | Retea distributie | Prioritatea 2 | Altele | Rezervor nou | m3 | 200 | 202.8 | 40560
251 | Rural Area | Maioresti | Retea distributie | Prioritatea 2 | Altele | Extindere distributie | ml | 1500 | 110.6807 | 166021
443 | Rural Area | Morareni | Aductiune | Prioritatea 2 | Altele | Aductune noua | ml | 1500 | 200 | 300000
443 | Rural Area | Morareni | Retea distributie | Prioritatea 2 | Altele | Rezervor nou | m3 | 200 | 202.8 | 40560
443 | Rural Area | Morareni | Retea distributie | Prioritatea 2 | Altele | Extindere distributie | ml | 2600 | 112.7142 | 293057
179 | Rural Area | Sebes | Aductiune | Prioritatea 2 | Altele | Aductune noua | ml | 3000 | 200 | 600000
179 | Rural Area | Sebes | Retea distributie | Prioritatea 2 | Altele | Rezervor nou | m3 | 200 | 202.8 | 40560
179 | Rural Area | Sebes | Retea distributie | Prioritatea 2 | Altele | Extindere distributie | ml | 1100 | 107.5436 | 118298
1565 | Rural Area | Brancovenesti | Aductiune | Prioritatea 2 | Altele | Aductune noua | ml | 5000 | 200 | 1000000
1565 | Rural Area | Brancovenesti | Retea distributie | Prioritatea 2 | Altele | Rezervor nou | m3 | 300 | 202.8 | 60840
1565 | Rural Area | Brancovenesti | Retea distributie | Prioritatea 2 | Altele | Extindere distributie | ml | 2100 | 101.1214 | 212355
437 | Rural Area | Idicel | Aductiune | Prioritatea 2 | Altele | Aductune noua | ml | 6000 | 200 | 1200000
437 | Rural Area | Idicel | Statie pompare | Prioritatea 2 | Altele | SP noi | pcs. | 1 | 32200 | 32200
437 | Rural Area | Idicel | Retea distributie | Prioritatea 2 | Altele | Rezervor nou | m3 | 200 | 202.8 | 40560
437 | Rural Area | Idicel | Retea distributie | Prioritatea 2 | Altele | Extindere distributie | ml | 2900 | 111.0207 | 321960
559 | Rural Area | Idicel-Padure | Aductiune | Prioritatea 2 | Altele | Aductune noua | ml | 3000 | 200 | 600000
559 | Rural Area | Idicel-Padure | Retea distributie | Prioritatea 2 | Altele | Rezervor nou | m3 | 200 | 202.8 | 40560
559 | Rural Area | Idicel-Padure | Retea distributie | Prioritatea 2 | Altele | Extindere distributie | ml | 3700 | 111.3589 | 412028
1189 | Rural Area | Valenii de Mures | Aductiune | Prioritatea 2 | Altele | Aductune noua | ml | 2000 | 200 | 400000
1189 | Rural Area | Valenii de Mures | Retea distributie | Prioritatea 2 | Altele | Rezervor nou | m3 | 300 | 202.8 | 60840
1189 | Rural Area | Valenii de Mures | Retea distributie | Prioritatea 2 | Altele | Extindere distributie | ml | 7800 | 112.3697 | 876484
778 | Rural Area | Vatava | Water Sursa | Prioritatea 2 | Altele | Redrilling of wells | pcs. | 1 | 35000 | 35000
778 | Rural Area | Vatava | Statie tratare apa | Prioritatea 2 | Altele | Chlorine Unitate | pcs. | 1 | 27250 | 27250
778 | Rural Area | Vatava | Retea distributie | Prioritatea 2 | Altele | Rezervor nou | m3 | 200 | 202.8 | 40560
778 | Rural Area | Vatava | Retea distributie | Prioritatea 2 | Altele | Extindere distributie | ml | 4900 | 112.3451 | 550491
736 | Rural Area | Dumbrava | Aductiune | Prioritatea 2 | Altele | Aductune noua | ml | 4000 | 200 | 800000
736 | Rural Area | Dumbrava | Retea distributie | Prioritatea 2 | Altele | Rezervor nou | m3 | 200 | 202.8 | 40560
736 | Rural Area | Dumbrava | Retea distributie | Prioritatea 2 | Altele | Extindere distributie | ml | 4700 | 110.8332 | 520916
514 | Rural Area | Rapa de Jos | Aductiune | Prioritatea 2 | Altele | Aductune noua | ml | 2500 | 200 | 500000
514 | Rural Area | Rapa de Jos | Retea distributie | Prioritatea 2 | Altele | Rezervor nou | m3 | 200 | 202.8 | 40560
1524 | Rural Area | Lunca Bradului | Water Sursa | Prioritatea 2 | Altele | Redrilling of wells | pcs. | 1 | 35000 | 35000
1524 | Rural Area | Lunca Bradului | Statie tratare apa | Prioritatea 2 | Altele | Chlorine Unitate | pcs. | 1 | 27250 | 27250
1524 | Rural Area | Lunca Bradului | Statie pompare | Prioritatea 2 | Altele | SP noi | pcs. | 1 | 32200 | 32200
1524 | Rural Area | Lunca Bradului | Retea distributie | Prioritatea 2 | Altele | Rezervor nou | m3 | 300 | 202.8 | 60840
1524 | Rural Area | Lunca Bradului | Retea distributie | Prioritatea 2 | Altele | Extindere distributie | ml | 8000 | 128.5488 | 1028390
493 | Rural Area | Neagra | Aductiune | Prioritatea 2 | Altele | Aductune noua | ml | 4500 | 200 | 900000
493 | Rural Area | Neagra | Retea distributie | Prioritatea 2 | Altele | Rezervor nou | m3 | 200 | 202.8 | 40560
493 | Rural Area | Neagra | Retea distributie | Prioritatea 2 | Altele | Extindere distributie | ml | 3000 | 110.9047 | 332714
124 | Rural Area | Salard | Aductiune | Prioritatea 2 | Altele | Aductune noua | ml | 3000 | 200 | 600000
124 | Rural Area | Salard | Retea distributie | Prioritatea 2 | Altele | Rezervor nou | m3 | 200 | 202.8 | 40560
124 | Rural Area | Salard | Retea distributie | Prioritatea 2 | Altele | Extindere distributie | ml | 800 | 105.0238 | 84019
763 | Rural Area | Stanceni | Aductiune | Prioritatea 2 | Altele | Aductune noua | ml | 3500 | 200 | 700000
763 | Rural Area | Stanceni | Retea distributie | Prioritatea 2 | Altele | Rezervor nou | m3 | 200 | 202.8 | 40560
763 | Rural Area | Stanceni | Retea distributie | Prioritatea 2 | Altele | Extindere distributie | ml | 4600 | 111.9276 | 514867
455 | Rural Area | Mestera | Aductiune | Prioritatea 2 | Altele | Aductune noua | ml | 4000 | 200 | 800000
455 | Rural Area | Mestera | Statie pompare | Prioritatea 2 | Altele | SP noi | pcs. | 1 | 32200 | 32200
455 | Rural Area | Mestera | Retea distributie | Prioritatea 2 | Altele | Rezervor nou | m3 | 200 | 202.8 | 40560
455 | Rural Area | Mestera | Retea distributie | Prioritatea 2 | Altele | Extindere distributie | ml | 1900 | 114.6195 | 217777
323 | Rural Area | Ciubotari | Aductiune | Prioritatea 2 | Altele | Aductune noua | ml | 3500 | 200 | 700000
323 | Rural Area | Ciubotari | Retea distributie | Prioritatea 2 | Altele | Rezervor nou | m3 | 200 | 202.8 | 40560
323 | Rural Area | Ciubotari | Retea distributie | Prioritatea 2 | Altele | Extindere distributie | ml | 2700 | 113.7678 | 307173
1983 | Rural Area | Gornesti | Retea distributie | Prioritatea 2 | Altele | Rezervor nou | m3 | 300 | 202.8 | 60840
1983 | Rural Area | Gornesti | Retea distributie | Prioritatea 2 | Altele | Extindere distributie | ml | 1600 | 192.6056 | 308169
1956 | Rural Area | Gurghiu | Aductiune | Prioritatea 2 | Altele | Aductune noua | ml | 3000 | 200 | 600000
1956 | Rural Area | Gurghiu | Retea distributie | Prioritatea 2 | Altele | Rezervor nou | m3 | 300 | 202.8 | 60840
1956 | Rural Area | Gurghiu | Retea distributie | Prioritatea 2 | Altele | Extindere distributie | ml | 10000 | 116.3823 | 1163823
785 | Rural Area | Salcud | Aductiune | Prioritatea 2 | Altele | Aductune noua | ml | 7000 | 200 | 1400000
785 | Rural Area | Salcud | Retea distributie | Prioritatea 2 | Altele | Rezervor nou | m3 | 200 | 202.8 | 40560
785 | Rural Area | Salcud | Retea distributie | Prioritatea 2 | Altele | Extindere distributie | ml | 4700 | 112.2634 | 527638
396 | Rural Area | Deag | Aductiune | Prioritatea 2 | Altele | Aductune noua | ml | 2000 | 200 | 400000
396 | Rural Area | Deag | Retea distributie | Prioritatea 2 | Altele | Rezervor nou | m3 | 200 | 202.8 | 40560
396 | Rural Area | Deag | Retea distributie | Prioritatea 2 | Altele | Extindere distributie | ml | 2400 | 110.9046 | 266171
161 | Rural Area | Oarba de Mures | Retea distributie | Prioritatea 2 | Altele | Aductiune noua | ml | 2000 | 200 | 400000
161 | Rural Area | Oarba de Mures | Retea distributie | Prioritatea 2 | Altele | Extindere distributie | ml | 1000 | 108.21 | 108210
161 | Rural Area | Oarba de Mures | Retea distributie | Prioritatea 2 | Altele | Rezervor nou | m3 | 200 | 202.8 | 40560
|  | TOTAL FAZA I (2009-2015) | [7 empty] | 350541957
|  | din care fara Fonduri Coeziune | [7 empty] | 350541957

## A7.2 Priority Cohesion funds
Annex 7.2 - Lista Investitiilor Prioritare. Faza I (2009 – 2015) – Prioritatea 1 – Fonduri Coeziune
|  |  |  | TOTAL |  |  |  |  | 89029858
Prioritate 1 Fonduri Coeziune
[5 empty] | TOTAL INVESTMENTS NEEDED IN THE Prioritate PERIOD 1 (2009-2010) |  |  |  | 95057693.3872
[5 empty] | TOTAL |  |  |  | 0 | 68561723.1872
[5 empty] | TOTAL INVESTMENTS NEEDED IN THE Prioritate PERIOD 2 (2011-2012) |  |  |  | 74423525.6264
[5 empty] | TOTAL INVESTMENTS NEEDED IN THE Prioritate PERIOD 3 (2013-2015) |  |  |  | 114950175.3691
Populatie echivalenta | Cluster | Aglomerare | Tip | Prioritate | Sursa | Descriere | Unit | Quantity | Rate | Total
237000 | Targu Mures | Targu Mures | Aductiune | Prioritate 1 | CF | Reabilitare aductiune | ml | 46500 | 112.8 | 5245200
237000 |  | Targu Mures | Statie pompare | Prioritate 1 | CF | Reabilitare SP aductiune | pcs. | 3 | 33333.3333 | 100000
237000 |  | Targu Mures | Statie pompare | Prioritate 1 | CF | Reabilitare SP | pcs. | 3 | 241666.6667 | 725000
237000 |  | Targu Mures | Retea distributie | Prioritate 1 | CF | Extindere distributie | ml | 11000 | 62.7 | 689700
237000 |  | Targu Mures | Retea distributie | Prioritate 1 | CF | Reabilitare distributie | ml | 32909 | 77.2299 | 2541560
237000 |  | Targu Mures | Retea distributie | Prioritate 1 | CF | Clorinatoare noi si sistem SCADA | pcs. | 11 | 39327.2727 | 432600
237000 |  | Targu Mures | Retea distributie | Prioritate 1 | CF | Reabilitare rezervoare aductiune | m3 | 1900 | 156 | 296400
237000 |  | Targu Mures | Statie epurare | Prioritate 1 | CF | Reabilitare linie namol SE | PE | 273000 | 4.5788 | 1250000
237000 |  | Targu Mures | Canalizare | Prioritate 1 | CF | Reabilitare canalizare | ml | 37211 | 170.5 | 6344476
237000 |  | Targu Mures | Canalizare | Prioritate 1 | CF | Extindere canalizare | ml | 11000 | 170.5 | 1875500
237000 |  | Cristesti | Retea distributie | Prioritate 1 | CF | Extindere distributie |  |  |  | 1818000
237000 |  | Livezeni | Retea distributie | Prioritate 1 | CF | Extindere distributie | ml | 7300 | 74.851 | 546412
237000 |  | Livezeni | Retea distributie | Prioritate 1 | CF | Colector nou | ml | 7000 | 234.3 | 1640100
237000 |  | Livezeni | SP canalizare | Prioritate 1 | CF | Extindere canalizare PS | pcs. | 1 | 59540 | 59540
237000 |  | Livezeni | Canalizare | Prioritate 1 | CF | Extindere canalizare | ml | 4300 | 170.5012 | 733155
237001 |  | Ernei | Statie pompare | Prioritate 1 | CF | SP noi |  |  |  | 32200
237002 |  | Ernei | Retea distributie | Prioritate 1 | CF | Extindere distributie |  |  |  | 126360
237003 |  | Ernei | Retea distributie | Prioritate 1 | CF | Reabilitare distributie |  |  |  | 1341000
|  | Fonduri Coeziune | [7 empty] | 25797203
Populatie echivalenta | Cluster | Aglomerare | Tip | Prioritate | Sursa | Descriere | Unit | Quantity | Rate | Total
38846 | Reghin | Reghin | Retea distributie | Prioritate 1 | CF | Reabilitare aductiune Dn 600 mm | ml | 1300 | 400.8 | 521040
38846 |  | Reghin | Statie epurare | Prioritate 1 | CF | Reabilitare si modernizare la treapta tertiara (linii apa si namol) | PE | 36851 | 81.4089 | 3000000
38846 |  | Reghin | Canalizare | Prioritate 1 | CF | Extindere Canalizare | ml | 37090 | 168.9303 | 6265625
|  | Fonduri Coeziune | [7 empty] | 9786665
Populatie echivalenta | Cluster | Aglomerare | Tip | Prioritate | Sursa | Descriere | Unit | Quantity | Rate | Total
34101 | Sighisoara | Sighisoara | Statie tratare apa | Prioritate 1 | CF | Reabilitare si modernizare of Sighisoara WTP | global | 1 | 1547365 | 1547365
34101 |  | Sighisoara | Retea distributie | Prioritate 1 | CF | Rehabilitation Retea distributie, (distribution line from WTP to Sighisoara's reservoirs) | ml | 6247 | 364.3999 | 2276406
34101 |  | Sighisoara | Retea distributie | Prioritate 1 | CF | Reabilitare distributie | ml | 9140 | 118.7523 | 1085396
34101 |  | Sighisoara | SP canalizare | Prioritate 1 | CF | Extindere canalizare PS | pcs. | 12 | 37200 | 446400
34101 |  | Sighisoara | Canalizare | Prioritate 1 | CF | Extindere canalizare | ml | 10000 | 181.8 | 1818000
|  | Fonduri Coeziune | [7 empty] | 7173567
Populatie echivalenta | Cluster | Aglomerare | Tip | Prioritate | Sursa | Descriere | Unit | Quantity | Rate | Total
35751 | Tarnaveni | Tarnaveni | Statie tratare apa | Prioritate 1 | CF | Reabilitarea si modernizarea STA Tarnaveni | global | 1 | 1983647 | 1983647
35751 |  | Tarnaveni | Retea distributie | Prioritate 1 | CF | Reabilitare distributie | ml | 4985 | 164.5575 | 820319
35751 |  | Tarnaveni | Statie epurare | Prioritate 1 | CF | Reabilitare si modernizare la treapta tertiara (linii apa si namol) | PE | 26708 | 85.0104 | 2270457
35751 |  | Tarnaveni | SP canalizare | Prioritate 1 | CF | Reabilitare SP canalizare | pcs. | 5 | 117500 | 587500
35751 |  | Tarnaveni | Canalizare | Prioritate 1 | CF | Extindere canalizare | ml | 11220 | 182.6 | 2048772
|  | Fonduri Coeziune | [7 empty] | 7710695
Populatie echivalenta | Cluster | Aglomerare | Tip | Prioritate | Sursa | Descriere | Unit | Quantity | Rate | Total
25811 | Ludus | Ludus | Aductiune | Prioritate 1 | CF | Aductiune noua | ml | 30000 | 250 | 7500000
25811 |  | Ludus | Statie tratare apa | Prioritate 1 | CF | Reabilitare si modernizare of Ludus WTP | global | 1 | 927028 | 927028
25811 |  | Ludus | Retea distributie | Prioritate 1 | CF | Extindere distributie | ml | 8000 | 77 | 616000
25811 |  | Ludus | Statie epurare | Prioritate 1 | CF | New WWTP | PE | 26642 | 217.2418 | 5787756
25811 |  | Ludus | Canalizare | Prioritate 1 | CF | Extindere canalizare | ml | 19649 | 197.9639 | 3889793
|  | Fonduri Coeziune | [7 empty] | 18720577
Populatie echivalenta | Cluster | Aglomerare | Tip | Prioritate | Sursa | Descriere | Unit | Quantity | Rate | Total
9955 | Iernut | Iernut | Statie tratare apa |  | CF | Reabilitarea si modernizarea STA Iernut | global | 1 | 1012369 | 1012369
9955 |  | Iernut | Retea distributie | Prioritate 1 | CF | Extindere distributie | ml | 4530 | 165.5302 | 749852
9955 |  | Iernut | Statie epurare | Prioritate 1 | CF | Reabilitare si modernizare (water and sludge lines) | PE | 9642 | 315.6584 | 3043578
9955 |  | Iernut | Canalizare | Prioritate 1 | CF | Extindere canalizare | ml | 6944 | 171.0023 | 1187440
|  | Fonduri Coeziune | [7 empty] | 5993239
Populatie echivalenta | Cluster | Aglomerare | Tip | Prioritate | Sursa | Descriere | Unit | Quantity | Rate | Total
3138 | Band | Band | Aductiune | Prioritate 1 | CF | Aductiune noua | ml | 10000 | 200 | 2000000
|  | Fonduri Coeziune | [7 empty] | 2000000
Populatie echivalenta | Cluster | Aglomerare | Tip | Prioritate | Sursa | Descriere | Unit | Quantity | Rate | Total
2596 | Panet | Panet | Aductiune | Prioritate 1 | CF | Aductiune noua | ml | 5000 | 200 | 1000000
2597 |  | Panet | Retea distributie | Prioritate 1 | CF | Extindere distributie | ml | 11500 | 115.7157 | 1330730
2598 |  | Panet | Retea distributie | Prioritate 1 | CF | Rezervor nou | m3 | 300 | 168.48 | 50544
2596 |  | Panet | Statie epurare | Prioritate 1 | CF | New WWTP | PE | 5088 | 164.1114 | 834999
2596 |  | Panet | Canalizare | Prioritate 1 | CF | Colector nou | ml | 2500 | 234.3 | 585750
2596 |  | Panet | Canalizare | Prioritate 1 | CF | Extindere Canalizare | ml | 6000 | 170.5 | 1023000
|  | Fonduri Coeziune | [7 empty] | 4825023
Populatie echivalenta | Cluster | Aglomerare | Tip | Prioritate | Sursa | Descriere | Unit | Quantity | Rate | Total
4462 | Miercurea Nirajului | Miercurea Nirajului | Captare | Prioritate 1 | CF | Captare suprafata, desnisipator si SP apa bruta noi | pcs. | 2 | 341180.5 | 682361
4462 |  | Miercurea Nirajului | Statie tratare apa | Prioritate 1 | CF | STA noua | pcs. | 1 | 3500000 | 3500000
4462 |  | Miercurea Nirajului | Retea distributie | Prioritate 1 | CF | Extindere distributie | ml | 4000 | 92.91 | 371640
|  | Fonduri Coeziune | [7 empty] | 4554001
Populatie echivalenta | Cluster | Aglomerare | Tip | Prioritate | Sursa | Descriere | Unit | Quantity | Rate | Total
9904 | Cristuru Secuiesc | Cristuru Secuiesc | Captare | Prioritate 1 | CF | Reabilitarea captari de suprafata si a STA | global | - | - | 2468888
|  | Fonduri Coeziune | [7 empty] | 2468888

## A7.3 Phase 2 OF
Anexa 7.3 - Lista Investitiilor Prioritare. Faza II (2009-2015) – Alte Fonduri
[5 empty] | TOTAL |  |  |  | 813313230
Prioritate 1 Cohesion Funds
[5 empty] | TOTAL INVESTMENTS NEEDED IN THE Prioritate PERIOD 1 (2009-2010) |  |  |  | 95057693.3872
[5 empty] | TOTAL |  |  |  | #REF! | 68561723.1872
[5 empty] | TOTAL INVESTMENTS NEEDED IN THE Prioritate PERIOD 2 (2011-2012) |  |  |  | 74423525.6264
[5 empty] | TOTAL INVESTMENTS NEEDED IN THE Prioritate PERIOD 3 (2013-2015) |  |  |  | 114950175.3691
Populatie echivalenta | Cluster | Aglomerare | Tip | Prioritate | Sursa | Descriere | Unitate | Cantitate | Pret unitar | Total
197416 | Targu Mures | Targu Mures | Statie tratare apa | Prioritate 2 | Altele | Reabilitare si modernizare | global | 1 | 4559800 | 4559800
197416 |  | Targu Mures | Aductiune | Prioritate 2 | Altele | Reabilitare si modernizare aductiune | ml | 10000 | 573.662 | 5736620
197416 |  | Targu Mures | Statie pompare | Prioritate 2 | Altele | SP noi | pcs. | 7 | 37342.8571 | 261400
197416 |  | Targu Mures | Statie pompare | Prioritate 2 | Altele | Reabilitare SP | pcs. | 13 | 13200 | 171600
197416 |  | Targu Mures | Retea distributie | Prioritate 2 | Altele | Reabilitare distributie | ml | 268280 | 129.8383 | 34833015
197416 |  | Targu Mures | Retea distributie | Prioritate 2 | Altele | Extindere distributie | ml | 46308 | 86.6685 | 4013444
197416 |  | Targu Mures | Retea distributie | Prioritate 2 | Altele | Rezervor nou | m3 | 14100 | 246.1481 | 3470688
197416 |  | Targu Mures | Retea distributie | Prioritate 2 | Altele | Reabilitare rezervor | m3 | 20600 | 91.6008 | 1886976
197416 |  | Targu Mures | Canalizare | Prioritate 2 | Altele | Reabilitare canalizare |  |  |  | 51094959
197416 |  | Targu Mures | Canalizare | Prioritate 2 | Altele | Extindere canalizare |  |  |  | 6479000
197416 |  | Targu Mures | Canalizare | Prioritate 2 | Altele | SP noi |  |  |  | 32200
197416 |  | Targu Mures | Statie epurare | Prioritate 2 | Altele | Tratarea namolului |  |  |  | 31816217
197416 |  | Targu Mures | Statie epurare | Prioritate 2 | Altele | Sistem SCADA |  |  |  | 625000
5235 |  | Cristesti | Statie tratare apa | Prioritate 2 | Altele | Rezervor nou | m3 | 500 | 156 | 78000
5235 |  | Cristesti | Retea distributie | Prioritate 2 | Altele | Reabilitare distributie | ml | 12500 | 215.85 | 2698125
5235 |  | Cristesti | SP canalizare | Prioritate 2 | Altele | Extindere canalizare PS | pcs. | 1 | 32200 | 32200
5235 |  | Cristesti | Canalizare | Prioritate 2 | Altele | Extindere Canalizare | ml | 4500 | 195 | 877500
5235 |  | Cristesti | Canalizare | Prioritate 2 | Altele | Reabilitare Canalizare | ml | 6900 | 195 | 1345500
2281 |  | Ernei | Retea distributie | Prioritate 2 | Altele | Puncte noi de masura si control | pcs. | 2 | 15000 | 30000
3865 |  | Ungheni | Statie pompare | Prioritate 2 | Altele | SP noi | pcs. | 2 | 38200 | 76400
3865 |  | Ungheni | Retea distributie | Prioritate 2 | Altele | Extindere distributie | ml. | 30000 | 233.887 | 7016610
3865 |  | Ungheni | Retea distributie | Prioritate 2 | Altele | Rezervor nou | m3 | 5000 | 171.6 | 858000
972 |  | Corunca | SP canalizare | Prioritate 2 | Altele | Extindere canalizare PS | pcs. | 1 | 59540 | 59540
972 |  | Corunca | Canalizare | Prioritate 2 | Altele | Colector nou | ml | 4000 | 234.3 | 937200
972 |  | Corunca | Canalizare | Prioritate 2 | Altele | Extindere canalizare | ml | 5700 | 170.0214 | 969122
764 |  | Moresti | Aductiune | Prioritate 2 | Altele | Aductiune noua | ml | 2000 | 200 | 400000
764 |  | Moresti | Statie pompare | Prioritate 2 | Altele | SP noi | pcs. | 1 | 32200 | 32200
764 |  | Moresti | Retea distributie | Prioritate 2 | Altele | Extindere distributie | ml | 4400 | 100.4252 | 441871
764 |  | Moresti | Retea distributie | Prioritate 2 | Altele | Rezervor nou | m3 | 200 | 202.8 | 40560
764 |  | Moresti | Canalizare | Prioritate 2 | Altele | Colector nou | ml | 2000 | 234.3 | 468600
764 |  | Moresti | Canalizare | Prioritate 2 | Altele | Extindere canalizare | ml | 3000 | 170.5 | 511500
183 |  | Ivanesti | Canalizare | Prioritate 2 | Altele | Colector nou | ml | 4000 | 234.3 | 937200
183 |  | Ivanesti | Canalizare | Prioritate 2 | Altele | Extindere canalizare | ml | 3000 | 170.5 | 511500
181 |  | Poienita | Canalizare | Prioritate 2 | Altele | Colector nou | ml | 3000 | 234.3 | 702900
181 |  | Poienita | Canalizare | Prioritate 2 | Altele | Extindere canalizare | ml | 3000 | 170.5 | 511500
117 |  | Sanisor | Canalizare | Prioritate 2 | Altele | Colector nou | ml | 2000 | 234.3 | 468600
117 |  | Sanisor | Canalizare | Prioritate 2 | Altele | Extindere canalizare | ml | 3000 | 170.5 | 511500
71 |  | Bozeni | Canalizare | Prioritate 2 | Altele | Colector nou | ml | 5000 | 234.3 | 1171500
71 |  | Bozeni | Canalizare | Prioritate 2 | Altele | Extindere canalizare | ml | 3000 | 170.5 | 511500
419 |  | Bardesti | Retea distributie | Prioritate 2 | Altele | Aductiune noua | ml | 4000 | 200 | 800000
419 |  | Bardesti | Retea distributie | Prioritate 2 | Altele | Extindere distributie | ml | 2500 | 101.8672 | 254668
419 |  | Bardesti | Retea distributie | Prioritate 2 | Altele | Rezervor nou | m3 | 200 | 202.8 | 40560
|  | TOTAL FAZA II (2009-2015) | [7 empty] | 168275275
Populatie echivalenta | Cluster | Aglomerare | Tip | Prioritate | Sursa | Descriere | Unitate | Cantitate | Pret unitar | Total
38846 | Reghin | Reghin | Statie tratare apa | Prioritate 2 | Altele | Reabilitare si modernizare of Reghin WTP | global | 1 | 1980975 | 1980975
38846 |  | Reghin | Retea distributie | Prioritate 2 | Altele | Reabilitare distributie | ml | 67920 | 145.2181 | 9863214
38846 |  | Reghin | Retea distributie | Prioritate 2 | Altele | Extindere distributie | ml | 45610 | 94.5318 | 4311595
38846 |  | Reghin | Retea distributie | Prioritate 2 | Altele | Reabilitare rezervor | m3 | 15000 | 105.56 | 1583400
38846 |  | Reghin | Statie epurare | Prioritate 2 | Altele | Echipamente laborator si operare | global | 2 | 170000 | 340000
38846 |  | Reghin | SP canalizare | Prioritate 2 | Altele | Reabilitare SP canalizare | pcs. | 4 | 41125 | 164500
38846 |  | Reghin | SP canalizare | Prioritate 2 | Altele | Extindere canalizare PS | pcs. | 13 | 36815.3846 | 478600
38846 |  | Reghin | Canalizare | Prioritate 2 | Altele | Reabilitare Canalizare | m | 21458 | 235.0959 | 5044687
38846 |  | Reghin | Canalizare | Prioritate 2 | Altele | Extindere Canalizare | m | 9110 | 182.6 | 1663486
38846 |  | Reghin | Canalizare | Prioritate 2 | Altele | Tratarea namolului |  |  |  | 11313647
|  | TOTAL FAZA II (2009-2015) | [7 empty] | 36744104
Populatie echivalenta | Cluster | Aglomerare | Tip | Prioritate | Sursa | Descriere | Unitate | Cantitate | Pret unitar | Total
34101 | Sighisoara | Sighisoara | Statie tratare apa | Prioritate 2 | Altele | SCADA | pcs. | 1 | 125000 | 125000
34101 |  | Sighisoara | Statie pompare | Prioritate 2 | Altele | SP noi | pcs. | 6 | 38200 | 229200
34101 |  | Sighisoara | Retea distributie | Prioritate 2 | Altele | Reabilitare distributie | ml | 75870 | 159.8107 | 12124836
34101 |  | Sighisoara | Retea distributie | Prioritate 2 | Altele | Extindere distributie | ml | 75870 | 93.6561 | 7105687
34101 |  | Sighisoara | Retea distributie | Prioritate 2 | Altele | Rezervor nou | m3 | 1000 | 344.24 | 344240
34101 |  | Sighisoara | Retea distributie | Prioritate 2 | Altele | Reabilitare rezervor | m3 | 8100 | 156 | 1263600
34101 |  | Sighisoara | Statie epurare | Prioritate 2 | Altele | Reabilitare si modernizare | pcs. | 1 | 805000 | 805000
34101 |  | Sighisoara | SP canalizare | Prioritate 2 | Altele | Reabilitare SP canalizare | pcs. | 1 | 100000 | 100000
34101 |  | Sighisoara | Canalizare | Prioritate 2 | Altele | Reabilitare Canalizare | m | 64879 | 279.0423 | 18103983
34101 |  | Sighisoara | Canalizare | Prioritate 2 | Altele | Extindere Canalizare | m | 2915 | 260.2899 | 758745
34102 |  | Sighisoara | Canalizare | Prioritate 2 | Altele | Tratarea namolului |  |  |  | 11892604
|  | TOTAL FAZA II (2009-2015) | [7 empty] | 52852895
Populatie echivalenta | Cluster | Aglomerare | Tip | Prioritate | Sursa | Descriere | Unitate | Cantitate | Pret unitar | Total
35751 | Tarnaveni | Tarnaveni | Water Abstraction | Prioritate 2 | Altele | Civil rehabilitation | pcs. | 1 | 535025 | 535025
35751 |  | Tarnaveni | Statie tratare apa | Prioritate 2 | Altele | SCADA | pcs. | 1 | 125000 | 125000
35751 |  | Tarnaveni | Statie pompare | Prioritate 2 | Altele | SP noi | pcs. | 4 | 47500 | 190000
35751 |  | Tarnaveni | Retea distributie | Prioritate 2 | Altele | Reabilitare distributie | ml | 40465 | 174.7819 | 7072548
35751 |  | Tarnaveni | Retea distributie | Prioritate 2 | Altele | Extindere distributie | ml | 107765 | 59.3013 | 6390605
35751 |  | Tarnaveni | Retea distributie | Prioritate 2 | Altele | Rezervor nou | m3 | 750 | 168.48 | 126360
35751 |  | Tarnaveni | Retea distributie | Prioritate 2 | Altele | Reabilitare rezervor | m3 | 11000 | 91.6909 | 1008600
35751 |  | Tarnaveni | Statie epurare | Prioritate 2 | Altele | Echipamente laborator si operare | global | 3 | 196666.6667 | 590000
35751 |  | Tarnaveni | SP canalizare | Prioritate 2 | Altele | Extindere canalizare PS | pcs. | 11 | 38745.4545 | 426200
35751 |  | Tarnaveni | Canalizare | Prioritate 2 | Altele | Reabilitare Canalizare | ml | 27957 | 189.3059 | 5292426
35751 |  | Tarnaveni | Canalizare | Prioritate 2 | Altele | Extindere Canalizare | ml | 56094 | 174.6389 | 9796195
|  | Tarnaveni | Canalizare | Prioritate 2 | Altele | Tratarea namolului |  |  |  | 9481065
1351 |  | Cornesti | Canalizare | Prioritate 2 | Altele | Colector nou | ml | 3000 | 234.3 | 702900
2454 |  | Cornesti | Canalizare | Prioritate 2 | Altele | Extindere canalizare | ml | 6300 | 170.5 | 1074150
1236 |  | Bobohalma | Aductiune | Prioritate 2 | Altele | Aductiune noua | ml | 9000 | 200 | 1800000
1236 |  | Bobohalma | Retea distributie | Prioritate 2 | Altele | Extindere distributie | ml | 7500 | 111.3976 | 835482
1236 |  | Bobohalma | Retea distributie | Prioritate 2 | Altele | Rezervor nou | m3 | 200 | 202.8 | 40560
1236 |  | Bobohalma | SP canalizare | Prioritate 2 | Altele | Extindere canalizare PS | pcs. | 1 | 40023 | 40023
1236 |  | Bobohalma | Canalizare | Prioritate 2 | Altele | Extindere canalizare | ml | 4400 | 168.5818 | 741760
1224 |  | Craiesti | SP canalizare | Prioritate 2 | Altele | Extindere canalizare PS | pcs. | 1 | 40023 | 40023
1224 |  | Craiesti | Canalizare | Prioritate 2 | Altele | Colector nou | ml | 5400 | 170.5 | 920700
1224 |  | Craiesti | Canalizare | Prioritate 2 | Altele | Extindere canalizare | ml | 2000 | 234.3 | 468600
1179 |  | Dambau | Aductiune | Prioritate 2 | Altele | Aductiune noua | ml | 3000 | 200 | 600000
1179 |  | Dambau | Statie pompare | Prioritate 2 | Altele | SP noi | pcs. | 1 | 46800 | 46800
1179 |  | Dambau | Retea distributie | Prioritate 2 | Altele | Extindere distributie | ml | 4725 | 170.6889 | 806505
372 |  | Botorca | Aductiune | Prioritate 2 | Altele | Aductiune noua | ml | 6000 | 200 | 1200000
372 |  | Botorca | Retea distributie | Prioritate 2 | Altele | Extindere distributie | ml | 2200 | 114.2655 | 251384
372 |  | Botorca | Retea distributie | Prioritate 2 | Altele | Rezervor nou | m3 | 200 | 202.8 | 40560
372 |  | Botorca | SP canalizare | Prioritate 2 | Altele | Extindere canalizare PS | pcs. | 1 | 40023 | 40023
372 |  | Botorca | Canalizare | Prioritate 2 | Altele | Extindere canalizare | ml | 3000 | 170.5 | 511500
|  | TOTAL FAZA II (2009-2015) | [7 empty] | 51194994
Populatie echivalenta | Cluster | Aglomerare | Tip | Prioritate | Sursa | Descriere | Unitate | Cantitate | Pret unitar | Total
4028 | Ganesti | Ganesti | Statie pompare | Prioritate 2 | Altele | SP noi | pcs. | 1 | 32200 | 32200
4028 |  | Ganesti | Retea distributie | Prioritate 2 | Altele | Extindere distributie | ml | 2000 | 126.75 | 253500
4028 |  | Ganesti | Retea distributie | Prioritate 2 | Altele | Rezervor nou | m3 | 400 | 168.48 | 67392
|  | TOTAL FAZA II (2009-2015) | [7 empty] | 353092
Populatie echivalenta | Cluster | Aglomerare | Tip | Prioritate | Sursa | Descriere | Unitate | Cantitate | Pret unitar | Total
2231 | Adamus | Adamus | SP canalizare | Prioritate 2 | Altele | Extindere canalizare PS | pcs. | 1 | 40023 | 40023
2231 |  | Adamus | Canalizare | Prioritate 2 | Altele | Extension of main collector | ml | 2000 | 234.3 | 468600
2231 |  | Adamus | Canalizare | Prioritate 2 | Altele | Extindere Canalizare | ml | 7300 | 170.5 | 1244650
|  | TOTAL FAZA II (2009-2015) | [7 empty] | 1753273
Populatie echivalenta | Cluster | Aglomerare | Tip | Prioritate | Sursa | Descriere | Unitate | Cantitate | Pret unitar | Total
25811 | Ludus | Ludus | Statie tratare apa | Prioritate 2 | Altele | SCADA | pcs. | 1 | 125000 | 125000
25811 |  | Ludus | Statie pompare | Prioritate 2 | Altele | Reabilitare SP | pcs. | 2 | 57500 | 115000
25811 |  | Ludus | Retea distributie | Prioritate 2 | Altele | Reabilitare distributie | ml | 59787 | 103.5372 | 6190179
25811 |  | Ludus | Retea distributie | Prioritate 2 | Altele | Extindere distributie | ml | 3725 | 292.9079 | 1091082
25811 |  | Ludus | Retea distributie | Prioritate 2 | Altele | Rezervor nou | m3 | 6350 | 197.7764 | 1255880
25811 |  | Ludus | Retea distributie | Prioritate 2 | Altele | Reabilitare rezervor | m3 | 2800 | 162.5 | 455000
25811 |  | Ludus | Statie epurare | Prioritate 2 | Altele | Echipamente laborator si operare | global | 3 | 196666.6667 | 590000
25811 |  | Ludus | SP canalizare | Prioritate 2 | Altele | Reabilitare SP canalizare | pcs. | 2 | 36500 | 73000
25811 |  | Ludus | SP canalizare | Prioritate 2 | Altele | Extindere canalizare PS | pcs. | 6 | 36200 | 217200
25811 |  | Ludus | Canalizare | Prioritate 2 | Altele | Reabilitare Canalizare | ml | 11245 | 189.8403 | 2134754
25811 |  | Ludus | Canalizare | Prioritate 2 | Altele | Extindere Canalizare | ml | 31271 | 170.5013 | 5331747
25812 |  | Ludus | Canalizare | Prioritate 2 | Altele | Tratarea namolului |  |  |  | 5587265
|  | TOTAL FAZA II (2009-2015) | [7 empty] | 23166107
Populatie echivalenta | Cluster | Aglomerare | Tip | Prioritate | Sursa | Descriere | Unitate | Cantitate | Pret unitar | Total
11567 | Sovata | Sovata | Statie tratare apa | Prioritate 2 | Altele | Reabilitarea si modernizarea STA Sovata | pcs. | 2 | 170000 | 340000
11567 |  | Sovata | Statie pompare | Prioritate 2 | Altele | SP noi | pcs. | 3 | 25466.6667 | 76400
11567 |  | Sovata | Statie pompare | Prioritate 2 | Altele | Reabilitare SP | pcs. | 1 | 44200 | 44200
11567 |  | Sovata | Retea distributie | Prioritate 2 | Altele | Reabilitare distributie | ml | 36600 | 190.8865 | 6986445
11567 |  | Sovata | Retea distributie | Prioritate 2 | Altele | Extindere distributie | 11000 | 3725 | 557.6969 | 2077421
11567 |  | Sovata | Retea distributie | Prioritate 2 | Altele | Rezervor nou | m3 | 300 | 156 | 46800
11567 |  | Sovata | Retea distributie | Prioritate 2 | Altele | Reabilitare rezervor | m3 | 500 | 156 | 78000
11567 |  | Sovata | Statie epurare | Prioritate 2 | Altele | Echipamente laborator si operare | global | 3 | 196666.6667 | 590000
11567 |  | Sovata | SP canalizare | Prioritate 2 | Altele | Reabilitare SP canalizare | pcs. | 2 | 36500 | 73000
11567 |  | Sovata | SP canalizare | Prioritate 2 | Altele | Extindere canalizare PS | pcs. | 3 | 36200 | 108600
11567 |  | Sovata | Canalizare | Prioritate 2 | Altele | Extindere Canalizare | ml | 12800 | 185.3156 | 2372040
|  | Sovata | Canalizare | Prioritate 2 | Altele | Sludge manegement |  |  |  | 3230370
888 |  | Sacadat | Aductiune | Prioritate 2 | Altele | Aductiune noua | ml | 7000 | 200 | 1400000
888 |  | Sacadat | Retea distributie | Prioritate 2 | Altele | Extindere distributie | ml | 6200 | 103.2671 | 640256
888 |  | Sacadat | Retea distributie | Prioritate 2 | Altele | Rezervor nou | m3 | 200 | 156 | 31200
888 |  | Sacadat | Canalizare | Prioritate 2 | Altele | Colector nou | ml | 7000 | 234.3 | 1640100
888 |  | Sacadat | Canalizare | Prioritate 2 | Altele | Extindere canalizare | ml | 3600 | 172.0628 | 619426
387 |  | Iliesi | Aductiune | Prioritate 2 | Altele | Aductiune noua | ml | 5500 | 200 | 1100000
387 |  | Iliesi | Retea distributie | Prioritate 2 | Altele | Extindere distributie | ml | 2700 | 105.4419 | 284693
387 |  | Iliesi | Retea distributie | Prioritate 2 | Altele | Rezervor nou | m3 | 200 | 156 | 31200
387 |  | Iliesi | Canalizare | Prioritate 2 | Altele | Colector nou | ml | 5500 | 234.3 | 1288650
387 |  | Iliesi | Canalizare | Prioritate 2 | Altele | Extindere canalizare | ml | 3000 | 170.5 | 511500
182 |  | Capeti | Aductiune | Prioritate 2 | Altele | Aductiune noua | ml | 2000 | 200 | 400000
182 |  | Capeti | Retea distributie | Prioritate 2 | Altele | Extindere distributie | ml | 1300 | 106.7854 | 138821
182 |  | Capeti | Retea distributie | Prioritate 2 | Altele | Rezervor nou | m3 | 200 | 156 | 31200
182 |  | Capeti | Canalizare | Prioritate 2 | Altele | Colector nou | ml | 2000 | 234.3 | 468600
182 |  | Capeti | Canalizare | Prioritate 2 | Altele | Extindere canalizare | ml | 1000 | 170.5 | 170500
|  | TOTAL FAZA II (2009-2015) | [7 empty] | 24779422
Populatie echivalenta | Cluster | Aglomerare | Tip | Prioritate | Sursa | Descriere | Unitate | Cantitate | Pret unitar | Total
9955 | Iernut | Iernut | Statie tratare apa | Prioritate 2 | Altele | SCADA | pcs. | 1 | 125000 | 125000
9955 |  | Iernut | Statie pompare | Prioritate 2 | Altele | SP noi | pcs. | 2 | 33400 | 66800
9955 |  | Iernut | Retea distributie | Prioritate 2 | Altele | Reabilitare distributie | ml | 10420 | 106.6893 | 1111702
9955 |  | Iernut | Retea distributie | Prioritate 2 | Altele | Extindere distributie | ml | 51270 | 76.3044 | 3912129
9955 |  | Iernut | Retea distributie | Prioritate 2 | Altele | Rezervor nou | m3 | 5250 | 167.8857 | 881400
9955 |  | Iernut | Retea distributie | Prioritate 2 | Altele | Reabilitare rezervor | m3 | 300 | 156 | 46800
9955 |  | Iernut | Statie epurare | Prioritate 2 | Altele | Echipamente laborator si operare | global | 3 | 196666.6667 | 590000
9955 |  | Iernut | SP canalizare | Prioritate 2 | Altele | Reabilitare SP canalizare | pcs. | 4 | 44200 | 176800
9955 |  | Iernut | SP canalizare | Prioritate 2 | Altele | Extindere canalizare PS | pcs. | 13 | 36815.3846 | 478600
9955 |  | Iernut | Canalizare | Prioritate 2 | Altele | Reabilitare Canalizare | ml | 1795 | 235.0652 | 421942
9955 |  | Iernut | Canalizare | Prioritate 2 | Altele | Extindere Canalizare | ml | 42870 | 178.1275 | 7636325
9955 |  | Iernut | Canalizare | Prioritate 2 | Altele | Rehabilitation storage tank | m3 | 14 | 156 | 2184
|  | Iernut | Canalizare | Prioritate 2 | Altele | Tratarea namolului |  |  |  | 2259242
1154 |  | Cipau | Retea distributie | Prioritate 2 | Altele | Rezervor nou | m3 | 200 | 156 | 31200
1154 |  | Cipau | Retea distributie | Prioritate 2 | Altele | Extindere distributie | 11000 | 5000 | 157.0042 | 785021
812 |  | Lechinta | Aductiune | Prioritate 2 | Altele | Aductiune noua | ml | 3000 | 200 | 600000
812 |  | Lechinta | Retea distributie | Prioritate 2 | Altele | Rezervor nou | m3 | 200 | 281 | 56200
812 |  | Lechinta | Retea distributie | Prioritate 2 | Altele | Extindere distributie | ml | 5000 | 112.4692 | 562346
376 |  | Sfantu Gheorghe | Retea distributie | Prioritate 2 | Altele | Rezervor nou | m3 | 200 | 156 | 31200
376 |  | Sfantu Gheorghe | Retea distributie | Prioritate 2 | Altele | Extindere distributie | ml | 2000 | 131.044 | 262088
|  | TOTAL FAZA II (2009-2015) | [7 empty] | 20036979
Populatie echivalenta | Cluster | Aglomerare | Tip | Prioritate | Sursa | Descriere | Unitate | Cantitate | Pret unitar | Total
3138 | Band | Band | Statie pompare | Prioritate 2 | Altele | SP noi | pcs. | 1 | 32200 | 32200
3138 |  | Band | Retea distributie | Prioritate 2 | Altele | Extindere distributie | ml | 400 | 168.48 | 67392
273 |  | Marasesti | Aductiune | Prioritate 2 | Altele | Aductiune noua | ml | 2000 | 200 | 400000
273 |  | Marasesti | Retea distributie | Prioritate 2 | Altele | Extindere distributie | ml | 1900 | 103.3258 | 196319
273 |  | Marasesti | Retea distributie | Prioritate 2 | Altele | Rezervor nou | m3 | 200 | 202.8 | 40560
273 |  | Marasesti | Canalizare | Prioritate 2 | Altele | Colector nou | ml | 2000 | 234.3 | 468600
273 |  | Marasesti | Canalizare | Prioritate 2 | Altele | Extindere canalizare | ml | 3000 | 170.5 | 511500
251 |  | Valea Rece | Aductiune | Prioritate 2 | Altele | Aductiune noua | ml | 8500 | 200 | 1700000
251 |  | Valea Rece | Retea distributie | Prioritate 2 | Altele | Extindere distributie | ml | 1800 | 100.2872 | 180517
251 |  | Valea Rece | Retea distributie | Prioritate 2 | Altele | Rezervor nou | m3 | 200 | 202.8 | 40560
251 |  | Valea Rece | Canalizare | Prioritate 2 | Altele | Colector nou | ml | 4500 | 234.3 | 1054350
251 |  | Valea Rece | Canalizare | Prioritate 2 | Altele | Extindere canalizare | ml | 3000 | 170.5 | 511500
116 |  | Tiptelnic | Aductiune | Prioritate 2 | Altele | Aductiune noua | ml | 5000 | 200 | 1000000
116 |  | Tiptelnic | Retea distributie | Prioritate 2 | Altele | Extindere distributie | ml | 800 | 104.0863 | 83269
116 |  | Tiptelnic | Retea distributie | Prioritate 2 | Altele | Rezervor nou | m3 | 200 | 202.8 | 40560
116 |  | Tiptelnic | Canalizare | Prioritate 2 | Altele | Colector nou | ml | 5000 | 234.3 | 1171500
116 |  | Tiptelnic | Canalizare | Prioritate 2 | Altele | Extindere canalizare | ml | 3000 | 170.5 | 511500
258 |  | Valea Mare | Retea distributie | Prioritate 2 | Altele | Aductiune noua |  |  |  | 500000
258 |  | Valea Mare | Retea distributie | Prioritate 2 | Altele | Extindere distributie |  |  |  | 156812
258 |  | Valea Mare | Canalizare | Prioritate 2 | Altele | New wastewater tank |  |  |  | 54800
258 |  | Valea Mare | Canalizare | Prioritate 2 | Altele | Extindere canalizare |  |  |  | 1097250
|  | Craesti | Retea distributie | Prioritate 2 | Altele | Aductiune noua | ml | 6000 | 200 | 1200000
|  | TOTAL FAZA II (2009-2015) | [7 empty] | 11019189
Populatie echivalenta | Cluster | Aglomerare | Tip | Prioritate | Sursa | Descriere | Unitate | Cantitate | Pret unitar | Total
1234 | Panet | Berghia | Aductiune | Prioritate 2 | Altele | Aductiune noua | ml | 3500 | 200 | 700000
1234 |  | Berghia | Retea distributie | Prioritate 2 | Altele | Extindere distributie | ml | 7400 | 101.3547 | 750025
1234 |  | Berghia | Retea distributie | Prioritate 2 | Altele | Rezervor nou | m3 | 300 | 202.8 | 60840
1234 |  | Berghia | Canalizare | Prioritate 2 | Altele | Colector nou | ml | 3500 | 234.3 | 820050
1234 |  | Berghia | Canalizare | Prioritate 2 | Altele | Extindere canalizare | ml | 4300 | 171.2535 | 736390
789 |  | Cuiesd | Aductiune | Prioritate 2 | Altele | Aductiune noua | ml | 3500 | 171.4286 | 600000
789 |  | Cuiesd | Retea distributie | Prioritate 2 | Altele | Extindere distributie | ml | 4700 | 102.0328 | 479554
789 |  | Cuiesd | Retea distributie | Prioritate 2 | Altele | Rezervor nou | m3 | 200 | 202.8 | 40560
789 |  | Cuiesd | Canalizare | Prioritate 2 | Altele | Colector nou | ml | 3000 | 234.3 | 702900
789 |  | Cuiesd | Canalizare | Prioritate 2 | Altele | Extindere canalizare | ml | 3000 | 170.5 | 511500
296 |  | Hartau | Aductiune | Prioritate 2 | Altele | Aductiune noua | ml | 3500 | 200 | 700000
296 |  | Hartau | Retea distributie | Prioritate 2 | Altele | Extindere distributie | ml | 1800 | 99.9494 | 179909
296 |  | Hartau | Retea distributie | Prioritate 2 | Altele | Rezervor nou | m3 | 200 | 202.8 | 40560
296 |  | Hartau | Canalizare | Prioritate 2 | Altele | Colector nou | ml | 3500 | 234.3 | 820050
296 |  | Hartau | Canalizare | Prioritate 2 | Altele | Extindere canalizare | ml | 3000 | 170.5 | 511500
|  | TOTAL FAZA II (2009-2015) | [7 empty] | 7653838
Populatie echivalenta | Cluster | Aglomerare | Tip | Prioritate | Sursa | Descriere | Unitate | Cantitate | Pret unitar | Total
867 | Sangeorgiu de Padure | Viforoasa | Retea distributie | Prioritate 2 | Altele | Extindere distributie | ml | 5300 | 193.9 | 1027670
867 |  | Viforoasa | Retea distributie | Prioritate 2 | Altele | Rezervor nou | m3 | 200 | 168.48 | 33696
867 |  | Viforoasa | Canalizare | Prioritate 2 | Altele | Extension of main collector | ml | 2500 | 234.3 | 585750
867 |  | Viforoasa | Canalizare | Prioritate 2 | Altele | Extindere Canalizare (Viforoasa) | ml | 3100 | 195 | 604500
|  | TOTAL FAZA II (2009-2015) | [7 empty] | 2251616
Populatie echivalenta | Cluster | Aglomerare | Tip | Prioritate | Sursa | Descriere | Unitate | Cantitate | Pret unitar | Total
4462 | Miercurea Nirajului | Miercurea Nirajului | Retea distributie | Prioritate 2 | Altele | Extindere distributie | ml | 48800 | 71.9447 | 3510903
4462 |  | Miercurea Nirajului | Retea distributie | Prioritate 2 | Altele | Rezervor nou | m3 | 500 | 168.48 | 84240
4462 |  | Miercurea Nirajului | SP canalizare | Prioritate 2 | Altele | Extindere canalizare PS | pcs. | 1 | 32200 | 32200
4462 |  | Miercurea Nirajului | Canalizare | Prioritate 2 | Altele | Reabilitare Canalizare | ml | 500 | 232.76 | 116380
4462 |  | Miercurea Nirajului | Canalizare | Prioritate 2 | Altele | Extindere Canalizare | ml | 38000 | 224.8342 | 8543700
4462 |  | Miercurea Nirajului | Statie epurare | Prioritate 2 | Altele | New WWTP | PE | 6177 | 363.0367 | 2242478
4462 |  | Miercurea Nirajului | Statie epurare | Prioritate 2 | Altele | Tratarea namolului |  |  |  | 1484340
517 |  | Tampa | Aductiune | Prioritate 2 | Altele | Aductiune noua | ml | 1000 | 200 | 200000
517 |  | Tampa | Retea distributie | Prioritate 2 | Altele | Extindere distributie | ml | 2900 | 104.8769 | 304143
517 |  | Tampa | Retea distributie | Prioritate 2 | Altele | Rezervor nou | m3 | 200 | 156 | 31200
517 |  | Tampa | Canalizare | Prioritate 2 | Altele | Colector nou | ml | 1000 | 234.3 | 234300
517 |  | Tampa | Canalizare | Prioritate 2 | Altele | Extindere canalizare | ml | 3000 | 170.5 | 511500
476 |  | Sardu Nirajului | Aductiune | Prioritate 2 | Altele | Aductiune noua | ml | 1500 | 200 | 300000
476 |  | Sardu Nirajului | Statie pompare | Prioritate 2 | Altele | SP noi | pcs. | 1 | 32200 | 32200
476 |  | Sardu Nirajului | Retea distributie | Prioritate 2 | Altele | Extindere distributie | ml | 2700 | 104.0915 | 281047
476 |  | Sardu Nirajului | Retea distributie | Prioritate 2 | Altele | Rezervor nou | m3 | 200 | 156 | 31200
476 |  | Sardu Nirajului | Canalizare | Prioritate 2 | Altele | Colector nou | ml | 1500 | 234.3 | 351450
476 |  | Sardu Nirajului | Canalizare | Prioritate 2 | Altele | Extindere canalizare | ml | 3000 | 170.5 | 511500
360 |  | Dumitresti | Aductiune | Prioritate 2 | Altele | Aductiune noua | ml | 3000 | 200 | 600000
360 |  | Dumitresti | Retea distributie | Prioritate 2 | Altele | Extindere distributie | ml | 2000 | 107.398 | 214796
360 |  | Dumitresti | Retea distributie | Prioritate 2 | Altele | Rezervor nou | m3 | 200 | 156 | 31200
360 |  | Dumitresti | SP canalizare | Prioritate 2 | Altele | Extindere canalizare PS | pcs. | 1 | 40023 | 40023
360 |  | Dumitresti | Canalizare | Prioritate 2 | Altele | Colector nou | ml | 3000 | 234.3 | 702900
360 |  | Dumitresti | Canalizare | Prioritate 2 | Altele | Extindere canalizare | ml | 3000 | 170.5 | 511500
315 |  | Laureni | Aductiune | Prioritate 2 | Altele | Aductiune noua | ml | 1500 | 200 | 300000
315 |  | Laureni | Retea distributie | Prioritate 2 | Altele | Extindere distributie | ml | 1800 | 105.1494 | 189269
315 |  | Laureni | Retea distributie | Prioritate 2 | Altele | Rezervor nou | m3 | 200 | 156 | 31200
315 |  | Laureni | Canalizare | Prioritate 2 | Altele | Colector nou | ml | 1500 | 234.3 | 351450
315 |  | Laureni | Canalizare | Prioritate 2 | Altele | Extindere canalizare | ml | 3000 | 170.5 | 511500
|  | TOTAL FAZA II (2009-2015) | [7 empty] | 22286619
Populatie echivalenta | Cluster | Aglomerare | Tip | Prioritate | Sursa | Descriere | Unitate | Cantitate | Pret unitar | Total
2462 | Ibanesti - Hodac | Ibanesti | Statie tratare apa | Prioritate 2 | Altele | Chlorine Unitate | pcs. | 1 | 30250 | 30250
2462 |  | Ibanesti | Aductiune | Prioritate 2 | Altele | Aductiune noua | ml | 6000 | 91.4 | 548400
2462 |  | Ibanesti | Retea distributie | Prioritate 2 | Altele | Extindere distributie | ml | 2000 | 118.5 | 237000
2462 |  | Ibanesti | Retea distributie | Prioritate 2 | Altele | Rezervor nou | m3 | 300 | 168.48 | 50544
2462 |  | Ibanesti | Statie tratare apa | Prioritate 2 | Altele | New WWTP | pcs. | 1 | 1475000 | 1475000
2462 |  | Ibanesti | Canalizare | Prioritate 2 | Altele | Extension main collector | ml | 4000 | 234.3 | 937200
2462 |  | Ibanesti | SP canalizare | Prioritate 2 | Altele | Extindere canalizare PS | pcs. | 1 | 40023 | 40023
2462 |  | Ibanesti | Canalizare | Prioritate 2 | Altele | Extindere Canalizare | ml | 13200 | 170.5 | 2250600
|  | TOTAL FAZA II (2009-2015) | [7 empty] | 5569017
Populatie echivalenta | Cluster | Aglomerare | Tip | Prioritate | Sursa | Descriere | Unitate | Cantitate | Pret unitar | Total
2207 | Alunis | Alunis | Statie pompare | Prioritate 2 | Altele | SP noi | pcs. | 1 | 32200 | 32200
2207 |  | Alunis | Retea distributie | Prioritate 2 | Altele | Reabilitare distributie | ml | 1000 | 133.5 | 133500
2207 |  | Alunis | Retea distributie | Prioritate 2 | Altele | Rezervor nou | m3 | 300 | 168.48 | 50544
763 |  | Lunca Muresului | Aductiune | Prioritate 2 | Altele | Aductiune noua | ml | 5000 | 200 | 1000000
763 |  | Lunca Muresului | Retea distributie | Prioritate 2 | Altele | Rezervor nou | m3 | 200 | 202.8 | 40560
482 |  | Fitcau | Aductiune | Prioritate 2 | Altele | Aductiune noua | ml | 3500 | 200 | 700000
482 |  | Fitcau | Retea distributie | Prioritate 2 | Altele | Rezervor nou | m3 | 200 | 202.8 | 40560
|  | TOTAL FAZA II (2009-2015) | [7 empty] | 1997364
Populatie echivalenta | Cluster | Aglomerare | Tip | Prioritate | Sursa | Descriere | Unitate | Cantitate | Pret unitar | Total
2665 | Craciunesti | Craciunesti | Aductiune | Prioritate 2 | Altele | Aductiune noua | ml | 5500 | 200 | 1100000
2665 |  | Craciunesti | Statie pompare | Prioritate 2 | Altele | SP noi | pcs. | 1 | 32200 | 32200
2665 |  | Craciunesti | Retea distributie | Prioritate 2 | Altele | Extindere distributie | ml | 12300 | 112.9695 | 1389525
2665 |  | Craciunesti | Retea distributie | Prioritate 2 | Altele | Rezervor nou | m3 | 400 | 168.48 | 67392
904 |  | Cornesti | Aductiune | Prioritate 2 | Altele | Aductiune noua | ml | 4000 | 200 | 800000
904 |  | Cornesti | Retea distributie | Prioritate 2 | Altele | Extindere distributie | ml | 5500 | 101.2264 | 556745
904 |  | Cornesti | Retea distributie | Prioritate 2 | Altele | Rezervor nou | m3 | 200 | 202.8 | 40560
528 |  | Trimioara + Canta | Aductiune | Prioritate 2 | Altele | Aductiune noua | ml | 2000 | 200 | 400000
528 |  | Trimioara + Canta | Retea distributie | Prioritate 2 | Altele | Extindere distributie | ml | 3200 | 101.6166 | 325173
528 |  | Trimioara + Canta | Retea distributie | Prioritate 2 | Altele | Rezervor nou | m3 | 200 | 202.8 | 40560
262 |  | Stejeris | Aductiune | Prioritate 2 | Altele | Aductiune noua | ml | 1500 | 200 | 300000
262 |  | Stejeris | Retea distributie | Prioritate 2 | Altele | Extindere distributie | ml | 2100 | 102.7471 | 215769
262 |  | Stejeris | Retea distributie | Prioritate 2 | Altele | Rezervor nou | m3 | 200 | 202.8 | 40560
262 |  | Stejeris | Canalizare | Prioritate 2 | Altele | Extindere canalizare |  |  |  | 862950
|  | TOTAL FAZA II (2009-2015) | [7 empty] | 6171434
Populatie echivalenta | Cluster | Aglomerare | Tip | Prioritate | Sursa | Descriere | Unitate | Cantitate | Pret unitar | Total
2956 | Eremitu - Matrici | Eremitu - Matrici | Aductiune | Prioritate 2 | Altele | Aductiune noua | ml | 2500 | 91.4 | 228500
2956 |  | Eremitu - Matrici | Retea distributie | Prioritate 2 | Altele | Extindere distributie | ml | 15500 | 115.621 | 1792125
2956 |  | Eremitu - Matrici | Retea distributie | Prioritate 2 | Altele | Rezervor nou | m3 | 500 | 168.48 | 84240
630 |  | Calugareni | Aductiune | Prioritate 2 | Altele | Aductiune noua | ml | 3500 | 200 | 700000
630 |  | Calugareni | Retea distributie | Prioritate 2 | Altele | Extindere distributie | ml | 3700 | 103.0632 | 381334
630 |  | Calugareni | Retea distributie | Prioritate 2 | Altele | Rezervor nou | m3 | 200 | 156 | 31200
281 |  | Damieni | Aductiune | Prioritate 2 | Altele | Aductiune noua | ml | 2500 | 200 | 500000
281 |  | Damieni | Statie pompare | Prioritate 2 | Altele | SP noi | pcs. | 1 | 32200 | 32200
281 |  | Damieni | Retea distributie | Prioritate 2 | Altele | Extindere distributie | ml | 1600 | 109.5556 | 175289
281 |  | Damieni | Retea distributie | Prioritate 2 | Altele | Rezervor nou | m3 | 200 | 156 | 31200
|  | TOTAL FAZA II (2009-2015) | [7 empty] | 3956088
Populatie echivalenta | Cluster | Aglomerare | Tip | Prioritate | Sursa | Descriere | Unitate | Cantitate | Pret unitar | Total
456 | Glodeni | Paingeni | Aductiune | Prioritate 2 | Altele | Aductiune noua | ml | 2000 | 200 | 400000
456 |  | Paingeni | Retea distributie | Prioritate 2 | Altele | Extindere distributie | ml | 2000 | 139.186 | 278372
456 |  | Paingeni | Retea distributie | Prioritate 2 | Altele | Rezervor nou | m3 | 200 | 202.8 | 40560
264 |  | Pacureni | Aductiune | Prioritate 2 | Altele | Aductiune noua | ml | 5500 | 200 | 1100000
264 |  | Pacureni | Retea distributie | Prioritate 2 | Altele | Extindere distributie | ml | 1500 | 107.378 | 161067
264 |  | Pacureni | Retea distributie | Prioritate 2 | Altele | Rezervor nou | m3 | 200 | 202.8 | 40560
|  | TOTAL FAZA II (2009-2015) | [7 empty] | 2020559
Populatie echivalenta | Cluster | Aglomerare | Tip | Prioritate | Sursa | Descriere | Unitate | Cantitate | Pret unitar | Total
2802 | Zau de Campie | Zau de Campie | Statie pompare | Prioritate 2 | Altele | SP noi | pcs. | 1 | 32200 | 32200
2802 |  | Zau de Campie | Retea distributie | Prioritate 2 | Altele | Extindere distributie | ml | 13000 | 115.2115 | 1497750
2802 |  | Zau de Campie | Retea distributie | Prioritate 2 | Altele | Rezervor nou | m3 | 400 | 168.48 | 67392
154 |  | Botei | Aductiune | Prioritate 2 | Altele | Aductiune noua | ml | 2500 | 200 | 500000
154 |  | Botei | Statie pompare | Prioritate 2 | Altele | SP noi | pcs. | 1 | 44200 | 44200
154 |  | Botei | Retea distributie | Prioritate 2 | Altele | Extindere distributie | ml | 900 | 117.2533 | 105528
154 |  | Botei | Retea distributie | Prioritate 2 | Altele | Rezervor nou | m3 | 200 | 202.8 | 40560
124 |  | Gaura Sangerului | Retea distributie | Prioritate 2 | Altele | Extindere distributie | ml | 800 | 105.8637 | 84691
124 |  | Gaura Sangerului | Retea distributie | Prioritate 2 | Altele | Rezervor nou | m3 | 200 | 202.8 | 40560
|  | TOTAL FAZA II (2009-2015) | [7 empty] | 2412881
Populatie echivalenta | Cluster | Aglomerare | Tip | Prioritate | Sursa | Descriere | Unitate | Cantitate | Pret unitar | Total
2840 | Petelea | Petelea | Aductiune | Prioritate 2 | Altele | Aductiune noua | ml | 4000 | 200 | 800000
2840 |  | Petelea | Retea distributie | Prioritate 2 | Altele | Extindere distributie | ml | 12300 | 114.189 | 1404525
2840 |  | Petelea | Retea distributie | Prioritate 2 | Altele | Rezervor nou | m3 | 400 | 168.48 | 67392
|  | TOTAL FAZA II (2009-2015) | [7 empty] | 2271917
Populatie echivalenta | Cluster | Aglomerare | Tip | Prioritate | Sursa | Descriere | Unitate | Cantitate | Pret unitar | Total
3193 | Gheorghe Doja | Gheorghe Doja | Retea distributie | Prioritate 2 | Altele | Extindere distributie | ml | 15000 | 113.75 | 1706250
3193 |  | Gheorghe Doja | Retea distributie | Prioritate 2 | Altele | Rezervor nou | m3 | 800 | 168.48 | 134784
386 |  | Leordeni | Aductiune | Prioritate 2 | Altele | Aductiune noua | ml | 2000 | 200 | 400000
386 |  | Leordeni | Retea distributie | Prioritate 2 | Altele | Extindere distributie | ml | 2500 | 93.1148 | 232787
|  | TOTAL FAZA II (2009-2015) | [7 empty] | 2473821
Populatie echivalenta | Cluster | Aglomerare | Tip | Prioritate | Sursa | Descriere | Unitate | Cantitate | Pret unitar | Total
9904 | Cristuru Secuiesc | Cristuru Secuiesc | Retea distributie | Prioritate 2 | Altele | Reabilitarea retea distributie |  |  |  | 3346829
|  | TOTAL FAZA II (2009-2015) | [7 empty] | 3346829
Populatie echivalenta | Cluster | Aglomerare | Tip | Prioritate | Sursa | Descriere | Unitate | Cantitate | Pret unitar | Total
2595 |  | Fantanele | Water Abstraction | Prioritate 2 | Altele | Reabilitare structurala | pcs. | 1 | 553570 | 553570
2595 |  | Fantanele | Statie tratare apa | Prioritate 2 | Altele | Reabilitare si modernizare | global | 1 | 2519390 | 2519390
2595 |  | Fantanele | Statie tratare apa | Prioritate 2 | Altele | Reabilitare rezervor | m3 | 500 | 156 | 78000
2595 |  | Fantanele | Statie tratare apa | Prioritate 2 | Altele | Rezervor nou | m3 | 400 | 156 | 62400
2595 |  | Fantanele | Retea distributie | Prioritate 2 | Altele | Extindere distributie | ml | 2010 | 260.3483 | 523300
2595 |  | Fantanele | Sludge management | Prioritate 2 | Altele | Depunerea namolului | global | 1 | 617240 | 617240
|  | TOTAL FAZA II (2009-2015) | [7 empty] | 4353900
Populatie echivalenta | Cluster | Aglomerare | Tip | Prioritate | Sursa | Descriere | Unitate | Cantitate | Pret unitar | Total
3193 |  | Albesti | Retea distributie | Prioritate 2 | Altele | SP noi | pcs. | 1 | 32200 | 32200
3193 |  | Albesti | Retea distributie | Prioritate 2 | Altele | Extindere distributie | ml | 9500 | 114.9079 | 1091625
|  | TOTAL FAZA II (2009-2015) | [7 empty] | 1123825
Populatie echivalenta | Cluster | Aglomerare | Tip | Prioritate | Sursa | Descriere | Unitate | Cantitate | Pret unitar | Total
2236 |  | Danes | Retea distributie | Prioritate 2 | Altele | Extindere distributie | ml | 8700 | 115.1983 | 1002225
2236 |  | Danes | Retea distributie | Prioritate 2 | Altele | Rezervor nou | m3 | 300 | 168.48 | 50544
|  | TOTAL FAZA II (2009-2015) | [7 empty] | 1052769
Populatie echivalenta | Cluster | Aglomerare | Tip | Prioritate | Sursa | Descriere | Unitate | Cantitate | Pret unitar | Total
3923 |  | Sarmasu | Retea distributie | Prioritate 2 | Altele | Reabilitare distributie | ml | 20000 | 57 | 1140000
3924 |  | Sarmasu | Retea distributie | Prioritate 2 | Altele | Extindere distributie | ml | 10000 | 178.491 | 1784910
3925 |  | Sarmasu | Retea distributie | Prioritate 2 | Altele | Reabilitare rezervor | m3 | 1000 | 121.68 | 121680
3926 |  | Sarmasu | Retea distributie | Prioritate 2 | Altele | Rezervor nou | m3 | 1000 | 168.48 | 168480
827 |  | Sarmasel | Retea distributie | Prioritate 2 | Altele | Extindere distributie | ml | 5000 | 80.94 | 404700
827 |  | Sarmasel | Retea distributie | Prioritate 2 | Altele | Rezervor nou | m3 | 200 | 168.48 | 33696
|  | TOTAL FAZA II (2009-2015) | [7 empty] | 3653466
Populatie echivalenta | Cluster | Aglomerare | Tip | Prioritate | Sursa | Descriere | Unitate | Cantitate | Pret unitar | Total
876 | Rural Area | Taureni | Aductiune | Prioritate 2 | Altele | Aductiune noua | ml | 3000 | 200 | 600000
876 | Rural Area | Taureni | Statie tratare apa | Prioritate 2 | Altele | Chlorine Unitate | pcs. | 1 | 27250 | 27250
876 | Rural Area | Taureni | Statie pompare | Prioritate 2 | Altele | SP noi | pcs. | 1 | 32200 | 32200
876 | Rural Area | Taureni | Retea distributie | Prioritate 2 | Altele | Rezervor nou | m3 | 200 | 202.8 | 40560
876 | Rural Area | Taureni | Retea distributie | Prioritate 2 | Altele | Extindere distributie | ml | 5400 | 112.523 | 607624
73 | Rural Area | Finate | Retea distributie | Prioritate 2 | Altele | Aductune noua | ml | 3000 | 200 | 600000
73 | Rural Area | Finate | Retea distributie | Prioritate 2 | Altele | Extindere distributie | ml | 400 | 122.6675 | 49067
73 | Rural Area | Finate | Retea distributie | Prioritate 2 | Altele | Rezervor nou | m3 | 200 | 202.8 | 40560
70 | Rural Area | Moara de Jos | Aductiune | Prioritate 2 | Altele | Aductune noua | ml | 3000 | 200 | 600000
70 | Rural Area | Moara de Jos | Retea distributie | Prioritate 2 | Altele | Rezervor nou | m3 | 200 | 202.8 | 40560
70 | Rural Area | Moara de Jos | Retea distributie | Prioritate 2 | Altele | Extindere distributie | ml | 400 | 120.9875 | 48395
2215 | Rural Area | Valea Larga+Gradini+ Valea Padurii | Aductiune | Prioritate 2 | Altele | Aductune noua | ml | 5500 | 200 | 1100000
2215 | Rural Area | Valea Larga+Gradini+ Valea Padurii | Statie pompare | Prioritate 2 | Altele | SP noi | pcs. | 1 | 44200 | 44200
2215 | Rural Area | Valea Larga+Gradini+ Valea Padurii | Retea distributie | Prioritate 2 | Altele | Rezervor nou | m3 | 400 | 202.8 | 81120
2215 | Rural Area | Valea Larga+Gradini+ Valea Padurii | Retea distributie | Prioritate 2 | Altele | Extindere distributie | ml | 11500 | 116.0995 | 1335144
366 | Rural Area | Poduri+Valea Surii | Aductiune | Prioritate 2 | Altele | Aductune noua | ml | 3500 | 200 | 700000
366 | Rural Area | Poduri+Valea Surii | Retea distributie | Prioritate 2 | Altele | Rezervor nou | m3 | 200 | 202.8 | 40560
366 | Rural Area | Poduri+Valea Surii | Retea distributie | Prioritate 2 | Altele | Extindere distributie | ml | 3000 | 85.139 | 255417
301 | Rural Area | Valea Uriesului | Aductiune | Prioritate 2 | Altele | Aductune noua | ml | 3000 | 200 | 600000
301 | Rural Area | Valea Uriesului | Retea distributie | Prioritate 2 | Altele | Rezervor nou | m3 | 200 | 202.8 | 40560
301 | Rural Area | Valea Uriesului | Retea distributie | Prioritate 2 | Altele | Extindere distributie | ml | 2500 | 83.8844 | 209711
199 | Rural Area | Valea Fratiei | Aductiune | Prioritate 2 | Altele | Aductune noua | ml | 3000 | 200 | 600000
199 | Rural Area | Valea Fratiei | Retea distributie | Prioritate 2 | Altele | Rezervor nou | m3 | 200 | 202.8 | 40560
199 | Rural Area | Valea Fratiei | Retea distributie | Prioritate 2 | Altele | Extindere distributie | ml | 1800 | 77.2972 | 139135
170 | Rural Area | Valea Glodului | Aductiune | Prioritate 2 | Altele | Aductune noua | ml | 3500 | 200 | 700000
170 | Rural Area | Valea Glodului | Statie tratare apa | Prioritate 2 | Altele | Rezervor nou | m3 | 200 | 202.8 | 40560
170 | Rural Area | Valea Glodului | Retea distributie | Prioritate 2 | Altele | Extindere distributie | ml | 1500 | 78.8653 | 118298
1824 | Rural Area | Vanatori | Statie tratare apa | Prioritate 2 | Altele | Chlorine Unitate | pcs. | 1 | 27250 | 27250
1824 | Rural Area | Vanatori | Retea distributie | Prioritate 2 | Altele | Rezervor nou | m3 | 300 | 202.8 | 60840
689 | Rural Area | Soard | Retea distributie | Prioritate 2 | Altele | Rezervor nou | m3 | 200 | 202.8 | 40560
402 | Rural Area | Mureni | Retea distributie | Prioritate 2 | Altele | Rezervor nou | m3 | 200 | 202.8 | 40560
236 | Rural Area | Feleag | Retea distributie | Prioritate 2 | Altele | Rezervor nou | m3 | 200 | 202.8 | 40560
1556 | Rural Area | Saschiz | Retea distributie | Prioritate 2 | Altele | Rezervor nou | m3 | 300 | 202.8 | 60840
324 | Rural Area | Mihai Viteazu | Retea distributie | Prioritate 2 | Altele | Rezervor nou | m3 | 200 | 202.8 | 40560
200 | Rural Area | Cloasterf | Retea distributie | Prioritate 2 | Altele | Rezervor nou | m3 | 200 | 202.8 | 40560
1278 | Rural Area | Nades | Aductiune | Prioritate 2 | Altele | Aductune noua | ml | 4000 | 200 | 800000
1278 | Rural Area | Nades | Statie pompare | Prioritate 2 | Altele | SP noi | pcs. | 1 | 32200 | 32200
1278 | Rural Area | Nades | Retea distributie | Prioritate 2 | Altele | Extindere distributie | ml | 1500 | 101.7587 | 152638
1278 | Rural Area | Nades | Retea distributie | Prioritate 2 | Altele | Rezervor nou | m3 | 300 | 202.8 | 60840
969 | Rural Area | Tigmandru | Aductiune | Prioritate 2 | Altele | Aductune noua | ml | 5000 | 200 | 1000000
969 | Rural Area | Tigmandru | Retea distributie | Prioritate 2 | Altele | Extindere distributie | ml | 1100 | 105.2018 | 115722
969 | Rural Area | Tigmandru | Retea distributie | Prioritate 2 | Altele | Rezervor nou | m3 | 200 | 202.8 | 40560
154 | Rural Area | Magherus | Aductiune | Prioritate 2 | Altele | Aductune noua | ml | 4500 | 200 | 900000
154 | Rural Area | Magherus | Retea distributie | Prioritate 2 | Altele | Extindere distributie | ml | 200 | 91.98 | 18396
154 | Rural Area | Magherus | Retea distributie | Prioritate 2 | Altele | Rezervor nou | m3 | 200 | 202.8 | 40560
103 | Rural Area | Pipea | Aductiune | Prioritate 2 | Altele | Aductune noua | ml | 3500 | 200 | 700000
103 | Rural Area | Pipea | Retea distributie | Prioritate 2 | Altele | Extindere distributie | ml | 120 | 102.55 | 12306
103 | Rural Area | Pipea | Retea distributie | Prioritate 2 | Altele | Rezervor nou | m3 | 200 | 202.8 | 40560
1219 | Rural Area | Balauseri | Aductiune | Prioritate 2 | Altele | Aductune noua | ml | 3500 | 200 | 700000
1219 | Rural Area | Balauseri | Statie pompare | Prioritate 2 | Altele | SP noi | pcs. | 1 | 32200 | 32200
1219 | Rural Area | Balauseri | Retea distributie | Prioritate 2 | Altele | Extindere distributie | ml | 1200 | 95.0233 | 114028
1219 | Rural Area | Balauseri | Retea distributie | Prioritate 2 | Altele | Rezervor nou | m3 | 300 | 202.8 | 60840
1219 | Rural Area | Balauseri | Canalizare | Prioritate 2 | Altele | Extindere canalizare | ml | 4300 | 170.4207 | 732809
1219 | Rural Area | Balauseri | Statie epurare | Prioritate 2 | Altele | New WWTP local module (2x1000+500 inhabitants) | PE | 2500 | 590 | 1475000
1511 | Rural Area | Chendu | Aductiune | Prioritate 2 | Altele | Aductune noua | ml | 4500 | 200 | 900000
1511 | Rural Area | Chendu | Statie pompare | Prioritate 2 | Altele | SP noi | pcs. | 1 | 32200 | 32200
1511 | Rural Area | Chendu | Retea distributie | Prioritate 2 | Altele | Extindere distributie | ml | 2000 | 93.9075 | 187815
1511 | Rural Area | Chendu | Retea distributie | Prioritate 2 | Altele | Rezervor nou | m3 | 300 | 202.8 | 60840
1511 | Rural Area | Chendu | SP canalizare | Prioritate 2 | Altele | Extindere canalizare PS | pcs. | 1 | 40023 | 40023
1511 | Rural Area | Chendu | Canalizare | Prioritate 2 | Altele | Extindere canalizare | ml | 5300 | 170.1315 | 901697
779 | Rural Area | Agristeu | Aductiune | Prioritate 2 | Altele | Aductune noua | ml | 2000 | 200 | 400000
779 | Rural Area | Agristeu | Retea distributie | Prioritate 2 | Altele | Extindere distributie | ml | 1000 | 97.574 | 97574
779 | Rural Area | Agristeu | Retea distributie | Prioritate 2 | Altele | Rezervor nou | m3 | 200 | 202.8 | 40560
779 | Rural Area | Agristeu | SP canalizare | Prioritate 2 | Altele | Extindere canalizare PS | pcs. | 1 | 40023 | 40023
779 | Rural Area | Agristeu | Canalizare | Prioritate 2 | Altele | Extindere canalizare | ml | 3000 | 170.5 | 511500
720 | Rural Area | Senereus | Aductiune | Prioritate 2 | Altele | Aductune noua | ml | 8000 | 200 | 1600000
720 | Rural Area | Senereus | Retea distributie | Prioritate 2 | Altele | Extindere distributie | ml | 1000 | 90.116 | 90116
720 | Rural Area | Senereus | Retea distributie | Prioritate 2 | Altele | Rezervor nou | m3 | 200 | 202.8 | 40560
720 | Rural Area | Senereus | Canalizare | Prioritate 2 | Altele | Extindere canalizare | ml | 3000 | 170.5 | 511500
541 | Rural Area | Dumitreni | Aductiune | Prioritate 2 | Altele | Aductune noua | ml | 3500 | 200 | 700000
541 | Rural Area | Dumitreni | Retea distributie | Prioritate 2 | Altele | Extindere distributie | ml | 700 | 96.7757 | 67743
541 | Rural Area | Dumitreni | Retea distributie | Prioritate 2 | Altele | Rezervor nou | m3 | 300 | 202.8 | 60840
541 | Rural Area | Dumitreni | Canalizare | Prioritate 2 | Altele | Extindere canalizare | ml | 3000 | 170.5 | 511500
268 | Rural Area | Filitelnic | Aductiune | Prioritate 2 | Altele | Aductune noua | ml | 1500 | 200 | 300000
268 | Rural Area | Filitelnic | Retea distributie | Prioritate 2 | Altele | Extindere distributie | ml | 400 | 83.9025 | 33561
268 | Rural Area | Filitelnic | Retea distributie | Prioritate 2 | Altele | Rezervor nou | m3 | 200 | 202.8 | 40560
268 | Rural Area | Filitelnic | Canalizare | Prioritate 2 | Altele | Extindere canalizare | ml | 3000 | 170.5 | 511500
748 | Rural Area | Suplac | Aductiune | Prioritate 2 | Altele | Aductune noua | ml | 4000 | 200 | 800000
748 | Rural Area | Suplac | Retea distributie | Prioritate 2 | Altele | Extindere distributie | ml | 3000 | 91.085 | 273255
748 | Rural Area | Suplac | Retea distributie | Prioritate 2 | Altele | Rezervor nou | m3 | 200 | 202.8 | 40560
645 | Rural Area | Idrifaia | Aductiune | Prioritate 2 | Altele | Aductune noua | ml | 4000 | 200 | 800000
645 | Rural Area | Idrifaia | Retea distributie | Prioritate 2 | Altele | Extindere distributie | ml | 1000 | 89.779 | 89779
645 | Rural Area | Idrifaia | Retea distributie | Prioritate 2 | Altele | Rezervor nou | m3 | 400 | 202.8 | 81120
406 | Rural Area | Laslau Mare | Aductiune | Prioritate 2 | Altele | Aductune noua | ml | 2000 | 200 | 400000
406 | Rural Area | Laslau Mare | Retea distributie | Prioritate 2 | Altele | Extindere distributie | ml | 700 | 82.62 | 57834
406 | Rural Area | Laslau Mare | Retea distributie | Prioritate 2 | Altele | Rezervor nou | m3 | 400 | 202.8 | 81120
378 | Rural Area | Laslau Mic | Aductiune | Prioritate 2 | Altele | Aductune noua | ml | 2500 | 200 | 500000
378 | Rural Area | Laslau Mic | Retea distributie | Prioritate 2 | Altele | Extindere distributie | ml | 600 | 84.1083 | 50465
378 | Rural Area | Laslau Mic | Retea distributie | Prioritate 2 | Altele | Rezervor nou | m3 | 200 | 202.8 | 40560
1958 | Rural Area | Bahnea | Aductiune | Prioritate 2 | Altele | Aductune noua | ml | 2000 | 200 | 400000
1958 | Rural Area | Bahnea | Statie pompare | Prioritate 2 | Altele | SP noi | pcs. | 1 | 32200 | 32200
1958 | Rural Area | Bahnea | Retea distributie | Prioritate 2 | Altele | Extindere distributie | ml | 2750 | 90.612 | 249183
1958 | Rural Area | Bahnea | Retea distributie | Prioritate 2 | Altele | Rezervor nou | m3 | 300 | 202.8 | 60840
376 | Rural Area | Idiciu | Aductiune | Prioritate 2 | Altele | Aductune noua | ml | 4000 | 200 | 800000
376 | Rural Area | Idiciu | Retea distributie | Prioritate 2 | Altele | Extindere distributie | ml | 600 | 77.48 | 46488
376 | Rural Area | Idiciu | Retea distributie | Prioritate 2 | Altele | Rezervor nou | m3 | 200 | 202.8 | 40560
228 | Rural Area | Daja | Aductiune | Prioritate 2 | Altele | Aductune noua | ml | 3000 | 200 | 600000
228 | Rural Area | Daja | Retea distributie | Prioritate 2 | Altele | Extindere distributie | ml | 300 | 94.0533 | 28216
228 | Rural Area | Daja | Retea distributie | Prioritate 2 | Altele | Rezervor nou | m3 | 200 | 202.8 | 40560
205 | Rural Area | Lepindea | Aductiune | Prioritate 2 | Altele | Aductune noua | ml | 6000 | 200 | 1200000
205 | Rural Area | Lepindea | Retea distributie | Prioritate 2 | Altele | Extindere distributie | ml | 300 | 84.5233 | 25357
205 | Rural Area | Lepindea | Retea distributie | Prioritate 2 | Altele | Rezervor nou | m3 | 200 | 202.8 | 40560
194 | Rural Area | Bernadea | Aductiune | Prioritate 2 | Altele | Aductune noua | ml | 3000 | 200 | 600000
194 | Rural Area | Bernadea | Retea distributie | Prioritate 2 | Altele | Extindere distributie | ml | 250 | 95.96 | 23990
194 | Rural Area | Bernadea | Retea distributie | Prioritate 2 | Altele | Rezervor nou | m3 | 200 | 202.8 | 40560
1523 | Rural Area | Deaj | Aductiune | Prioritate 2 | Altele | Aductune noua | ml | 2000 | 200 | 400000
1523 | Rural Area | Deaj | Statie pompare | Prioritate 2 | Altele | SP noi | pcs. | 1 | 32200 | 32200
1523 | Rural Area | Deaj | Retea distributie | Prioritate 2 | Altele | Extindere distributie | ml | 9000 | 111.9503 | 1007553
1523 | Rural Area | Deaj | Retea distributie | Prioritate 2 | Altele | Rezervor nou | m3 | 400 | 152.1 | 60840
1523 | Rural Area | Deaj | Canalizare | Prioritate 2 | Altele | Colector nou | ml | 2000 | 234.3 | 468600
1523 | Rural Area | Deaj | Canalizare | Prioritate 2 | Altele | Extindere canalizare | ml | 5200 | 172.0246 | 894528
905 | Rural Area | Ceuas | Aductiune | Prioritate 2 | Altele | Aductune noua | ml | 4000 | 200 | 800000
905 | Rural Area | Ceuas | Retea distributie | Prioritate 2 | Altele | Extindere distributie | ml | 6000 | 99.8143 | 598886
905 | Rural Area | Ceuas | Retea distributie | Prioritate 2 | Altele | Rezervor nou | m3 | 200 | 202.8 | 40560
905 | Rural Area | Ceuas | SP canalizare | Prioritate 2 | Altele | Extindere canalizare PS | pcs. | 1 | 40023 | 40023
905 | Rural Area | Ceuas | Canalizare | Prioritate 2 | Altele | Colector nou | ml | 4000 | 234.3 | 937200
906 | Rural Area | Ceuas | Canalizare | Prioritate 2 | Altele | Extindere canalizare | ml | 3100 | 171.5174 | 531704
895 | Rural Area | Haranglab | Aductiune | Prioritate 2 | Altele | Aductune noua | ml | 6000 | 200 | 1200000
895 | Rural Area | Haranglab | Retea distributie | Prioritate 2 | Altele | Extindere distributie | ml | 6000 | 98.694 | 592164
895 | Rural Area | Haranglab | Retea distributie | Prioritate 2 | Altele | Rezervor nou | m3 | 200 | 202.8 | 40560
895 | Rural Area | Haranglab | SP canalizare | Prioritate 2 | Altele | Extindere canalizare PS | pcs. | 1 | 40023 | 40023
895 | Rural Area | Haranglab | Canalizare | Prioritate 2 | Altele | Colector nou | ml | 6000 | 234.3 | 1405800
895 | Rural Area | Haranglab | Canalizare | Prioritate 2 | Altele | Extindere canalizare | ml | 3100 | 169.5926 | 525737
592 | Rural Area | Mica | Aductiune | Prioritate 2 | Altele | Aductune noua | ml | 3000 | 200 | 600000
592 | Rural Area | Mica | Retea distributie | Prioritate 2 | Altele | Extindere distributie | ml | 4500 | 87.0807 | 391863
592 | Rural Area | Mica | Retea distributie | Prioritate 2 | Altele | Rezervor nou | m3 | 200 | 202.8 | 40560
593 | Rural Area | Mica | Retea distributie | Prioritate 2 | Altele | SP noi |  |  |  | 32200
592 | Rural Area | Mica | Canalizare | Prioritate 2 | Altele | Colector nou | ml | 3000 | 234.3 | 702900
592 | Rural Area | Mica | Canalizare | Prioritate 2 | Altele | Extindere canalizare | ml | 3000 | 170.5 | 511500
369 | Rural Area | Abus | Aductiune | Prioritate 2 | Altele | Aductune noua | ml | 3500 | 200 | 700000
369 | Rural Area | Abus | Retea distributie | Prioritate 2 | Altele | Extindere distributie | ml | 3000 | 81.33 | 243990
369 | Rural Area | Abus | Retea distributie | Prioritate 2 | Altele | Rezervor nou | m3 | 200 | 202.8 | 40560
370 | Rural Area | Abus | Retea distributie | Prioritate 2 | Altele | SP noi |  |  |  | 32200
369 | Rural Area | Abus | Canalizare | Prioritate 2 | Altele | Extindere canalizare | ml | 3000 | 170.5 | 511500
369 | Rural Area | Abus | Statie epurare | Prioritate 2 | Altele | New WWTP local module (2x1000+500 inhabitants) | PE | 2500 | 590 | 1475000
244 | Rural Area | Paucisoara | Aductiune | Prioritate 2 | Altele | Aductune noua | ml | 3000 | 200 | 600000
244 | Rural Area | Paucisoara | Retea distributie | Prioritate 2 | Altele | Extindere distributie | ml | 2000 | 78.9775 | 157955
244 | Rural Area | Paucisoara | Retea distributie | Prioritate 2 | Altele | Rezervor nou | m3 | 200 | 202.8 | 40560
1602 | Rural Area | Ogra | Statie pompare | Prioritate 2 | Altele | SP noi | pcs. | 1 | 44200 | 44200
1602 | Rural Area | Ogra | Retea distributie | Prioritate 2 | Altele | Extindere distributie | ml | 1200 | 100.4558 | 120547
1602 | Rural Area | Ogra | Retea distributie | Prioritate 2 | Altele | Rezervor nou | m3 | 200 | 202.8 | 40560
245 | Rural Area | Dileu Vechi | Aductiune | Prioritate 2 | Altele | Aductune noua | ml | 3500 | 200 | 700000
245 | Rural Area | Dileu Vechi | Retea distributie | Prioritate 2 | Altele | Extindere distributie | ml | 1400 | 103.76 | 145264
245 | Rural Area | Dileu Vechi | Retea distributie | Prioritate 2 | Altele | Rezervor nou | m3 | 200 | 202.8 | 40560
214 | Rural Area | Giulus | Aductiune | Prioritate 2 | Altele | Aductune noua | ml | 5500 | 200 | 1100000
214 | Rural Area | Giulus | Retea distributie | Prioritate 2 | Altele | Extindere distributie | ml | 1300 | 97.7154 | 127030
214 | Rural Area | Giulus | Retea distributie | Prioritate 2 | Altele | Rezervor nou | m3 | 200 | 202.8 | 40560
176 | Rural Area | Vaideiu | Aductiune | Prioritate 2 | Altele | Aductune noua | ml | 3000 | 200 | 600000
176 | Rural Area | Vaideiu | Retea distributie | Prioritate 2 | Altele | Extindere distributie | ml | 1000 | 104.542 | 104542
176 | Rural Area | Vaideiu | Retea distributie | Prioritate 2 | Altele | Rezervor nou | m3 | 200 | 202.8 | 40560
649 | Rural Area | Valea | Aductiune | Prioritate 2 | Altele | Aductune noua | ml | 3500 | 200 | 700000
649 | Rural Area | Valea | Retea distributie | Prioritate 2 | Altele | Extindere distributie | ml | 3900 | 101.3 | 395070
650 | Rural Area | Valea | Retea distributie | Prioritate 3 | Altele | Rezervor nou | m3 | 200 | 202.8 | 40560
460 | Rural Area | Vargata | Aductiune | Prioritate 2 | Altele | Aductune noua | ml | 2000 | 200 | 400000
460 | Rural Area | Vargata | Statie pompare | Prioritate 2 | Altele | SP noi | pcs. | 1 | 32200 | 32200
460 | Rural Area | Vargata | Retea distributie | Prioritate 2 | Altele | Extindere distributie | ml | 2800 | 100.07 | 280196
461 | Rural Area | Vargata | Retea distributie | Prioritate 2 | Altele | Rezervor nou | m3 | 200 | 202.8 | 40560
381 | Rural Area | Mitresti | Aductiune | Prioritate 2 | Altele | Aductune noua | ml | 1000 | 200 | 200000
381 | Rural Area | Mitresti | Retea distributie | Prioritate 2 | Altele | Extindere distributie | ml | 2300 | 100.9478 | 232180
382 | Rural Area | Mitresti | Retea distributie | Prioritate 2 | Altele | Rezervor nou | m3 | 200 | 202.8 | 40560
295 | Rural Area | Vadu | Aductiune | Prioritate 2 | Altele | Aductune noua | ml | 5000 | 200 | 1000000
295 | Rural Area | Vadu | Retea distributie | Prioritate 2 | Altele | Extindere distributie | ml | 1800 | 99.6117 | 179301
296 | Rural Area | Vadu | Retea distributie | Prioritate 2 | Altele | Rezervor nou | m3 | 200 | 202.8 | 40560
216 | Rural Area | Grausorul | Aductiune | Prioritate 2 | Altele | Aductune noua | ml | 3500 | 200 | 700000
216 | Rural Area | Grausorul | Retea distributie | Prioritate 2 | Altele | Extindere distributie | ml | 1300 | 100.9885 | 131285
217 | Rural Area | Grausorul | Retea distributie | Prioritate 3 | Altele | Rezervor nou | m3 | 200 | 202.8 | 40560
444 | Rural Area | Tireu | Aductiune | Prioritate 2 | Altele | Aductune noua | ml | 3000 | 200 | 600000
444 | Rural Area | Tireu | Retea distributie | Prioritate 2 | Altele | Extindere distributie | ml | 4400 | 101.1159 | 444910
444 | Rural Area | Tireu | Retea distributie | Prioritate 2 | Altele | Rezervor nou | m3 | 200 | 202.8 | 40560
428 | Rural Area | Ibanesti Padure | Aductiune | Prioritate 2 | Altele | Aductune noua | ml | 4000 | 200 | 800000
428 | Rural Area | Ibanesti Padure | Retea distributie | Prioritate 2 | Altele | Extindere distributie | ml | 2600 | 101.6896 | 264393
428 | Rural Area | Ibanesti Padure | Retea distributie | Prioritate 2 | Altele | Rezervor nou | m3 | 200 | 202.8 | 40560
372 | Rural Area | Dulcea | Retea distributie | Prioritate 2 | Altele | Extindere distributie | ml | 2200 | 102.7736 | 226102
372 | Rural Area | Dulcea | Retea distributie | Prioritate 2 | Altele | Rezervor nou | m3 | 200 | 202.8 | 40560
284 | Rural Area | Tisieu | Retea distributie | Prioritate 2 | Altele | Extindere distributie | ml | 1700 | 102.9682 | 175046
284 | Rural Area | Tisieu | Retea distributie | Prioritate 2 | Altele | Rezervor nou | m3 | 200 | 202.8 | 40560
263 | Rural Area | Bradetelu | Aductiune | Prioritate 2 | Altele | Aductune noua | ml | 4000 | 200 | 800000
263 | Rural Area | Bradetelu | Retea distributie | Prioritate 2 | Altele | Extindere distributie | ml | 5500 | 100.7844 | 554314
263 | Rural Area | Bradetelu | Retea distributie | Prioritate 2 | Altele | Rezervor nou | m3 | 200 | 202.8 | 40560
207 | Rural Area | Blidireasa | Retea distributie | Prioritate 2 | Altele | Extindere distributie | ml | 1300 | 98.1831 | 127638
207 | Rural Area | Blidireasa | Retea distributie | Prioritate 2 | Altele | Rezervor nou | m3 | 200 | 202.8 | 40560
156 | Rural Area | Parau Mare | Retea distributie | Prioritate 2 | Altele | Extindere distributie | ml | 900 | 106.7022 | 96032
156 | Rural Area | Parau Mare | Retea distributie | Prioritate 2 | Altele | Rezervor nou | m3 | 200 | 202.8 | 40560
1696 | Rural Area | Toaca | Canalizare | Prioritate 2 | Altele | Colector nou | ml | 3000 | 234.3 | 702900
1696 | Rural Area | Toaca | Canalizare | Prioritate 2 | Altele | Extindere canalizare | ml | 5900 | 169.2141 | 998363
445 | Rural Area | Dubistea de Padure | Canalizare | Prioritate 2 | Altele | Extindere canalizare | ml | 3000 | 170.5 | 511500
445 | Rural Area | Dubistea de Padure | Statie epurare | Prioritate 2 | Altele | New WWTP local module (2000 inhabitants) | PE | 2000 | 320 | 640000
142 | Rural Area | Bicasu | Canalizare | Prioritate 2 | Altele | Extindere canalizare | ml | 3000 | 170.5 | 511500
58 | Rural Area | Uricea | Canalizare | Prioritate 2 | Altele | Colector nou | ml | 2000 | 234.3 | 468600
58 | Rural Area | Uricea | Canalizare | Prioritate 2 | Altele | Extindere canalizare | ml | 3000 | 170.5 | 511500
1892 | Rural Area | Glajarie + Larga | Aductiune | Prioritate 2 | Altele | Aductune noua | ml | 3000 | 200 | 600000
1892 | Rural Area | Glajarie + Larga | Retea distributie | Prioritate 2 | Altele | Extindere distributie | ml | 11600 | 100.8634 | 1170015
1892 | Rural Area | Glajarie + Larga | Retea distributie | Prioritate 2 | Altele | Rezervor nou | m3 | 300 | 202.8 | 60840
1892 | Rural Area | Glajarie + Larga | Canalizare | Prioritate 2 | Altele | Colector nou | ml | 3000 | 234.3 | 702900
1892 | Rural Area | Glajarie + Larga | Canalizare | Prioritate 2 | Altele | Extindere canalizare | ml | 6700 | 171.4543 | 1148744
135 | Rural Area | Fundoaia | Aductiune | Prioritate 2 | Altele | Aductune noua | ml | 2500 | 200 | 500000
135 | Rural Area | Fundoaia | Retea distributie | Prioritate 2 | Altele | Extindere distributie | ml | 800 | 104.845 | 83876
135 | Rural Area | Fundoaia | Retea distributie | Prioritate 2 | Altele | Rezervor nou | m3 | 200 | 202.8 | 40560
135 | Rural Area | Fundoaia | Canalizare | Prioritate 2 | Altele | Extindere canalizare | ml | 3000 | 170.5 | 511500
135 | Rural Area | Fundoaia | Statie epurare | Prioritate 2 | Altele | New WWTP local module (2000 inhabitants) | PE | 2000 | 320 | 640000
1623 | Rural Area | Suseni | Retea distributie | Prioritate 2 | Altele | Rezervor nou | m3 | 300 | 202.8 | 60840
1623 | Rural Area | Suseni | Retea distributie | Prioritate 2 | Altele | Extindere distributie | ml | 2300 | 102.357 | 235421
799 | Rural Area | Luieriu | Statie pompare | Prioritate 2 | Altele | SP noi | pcs. | 1 | 32200 | 32200
799 | Rural Area | Luieriu | Retea distributie | Prioritate 2 | Altele | Extindere distributie | ml | 600 | 99.6117 | 59767
799 | Rural Area | Luieriu | Retea distributie | Prioritate 2 | Altele | Rezervor nou | m3 | 200 | 202.8 | 40560
1212 | Rural Area | Breaza | Aductiune | Prioritate 2 | Altele | Aductune noua | ml | 2800 | 200 | 560000
873 | Rural Area | Filpisu Mare | Aductiune | Prioritate 2 | Altele | Aductune noua | ml | 3000 | 200 | 600000
1518 | Rural Area | Ceuasu de Campie | Retea distributie | Prioritate 2 | Altele | Rezervor nou | m3 | 500 | 202.8 | 101400
1518 | Rural Area | Ceuasu de Campie | Canalizare | Prioritate 2 | Altele | Colector nou | ml | 3000 | 234.3 | 702900
1518 | Rural Area | Ceuasu de Campie | Canalizare | Prioritate 2 | Altele | Extindere canalizare | ml | 5100 | 170.3663 | 868868
987 | Rural Area | Voiniceni | Retea distributie | Prioritate 2 | Altele | Rezervor nou | m3 | 1000 | 202.8 | 202800
987 | Rural Area | Voiniceni | Canalizare | Prioritate 2 | Altele | Colector nou | ml | 2000 | 234.3 | 468600
987 | Rural Area | Voiniceni | Canalizare | Prioritate 2 | Altele | Extindere canalizare | ml | 3300 | 171.0685 | 564526
987 | Rural Area | Voiniceni | Statie epurare | Prioritate 2 | Altele | New WWTP local module (2x1000+500 inhabitants) | PE | 2500 | 590 | 1475000
819 | Rural Area | Campenita | Retea distributie | Prioritate 2 | Altele | Rezervor nou | m3 | 1000 | 202.8 | 202800
819 | Rural Area | Campenita | Canalizare | Prioritate 2 | Altele | Colector nou | ml | 1000 | 234.3 | 234300
819 | Rural Area | Campenita | Canalizare | Prioritate 2 | Altele | Extindere canalizare | ml | 3000 | 170.5 | 511500
580 | Rural Area | Porumbeni | Canalizare | Prioritate 2 | Altele | Colector nou | ml | 3500 | 234.3 | 820050
580 | Rural Area | Porumbeni | Canalizare | Prioritate 2 | Altele | Extindere canalizare | ml | 3000 | 170.5 | 511500
364 | Rural Area | Herghelia | Canalizare | Prioritate 2 | Altele | Colector nou | ml | 2500 | 234.3 | 585750
364 | Rural Area | Herghelia | Canalizare | Prioritate 2 | Altele | Extindere canalizare | ml | 3000 | 170.5 | 511500
1356 | Rural Area | Saes | Aductiune | Prioritate 2 | Altele | Aductune noua | ml | 6500 | 200 | 1300000
1356 | Rural Area | Saes | Retea distributie | Prioritate 2 | Altele | Extindere distributie | ml | 7200 | 111.6515 | 803891
1356 | Rural Area | Saes | Retea distributie | Prioritate 2 | Altele | Rezervor nou | m3 | 300 | 202.8 | 60840
975 | Rural Area | Apold | Water Sursa | Prioritate 2 | Altele | Redrilling of wells | pcs. | 1 | 35000 | 35000
975 | Rural Area | Apold | Statie tratare apa | Prioritate 2 | Altele | Chlorine Unitate | pcs. | 1 | 27250 | 27250
975 | Rural Area | Apold | Retea distributie | Prioritate 2 | Altele | Extindere distributie | ml | 5200 | 114.2463 | 594081
975 | Rural Area | Apold | Retea distributie | Prioritate 2 | Altele | Rezervor nou | m3 | 300 | 191.3333 | 57400
631 | Rural Area | Daia | Aductiune | Prioritate 2 | Altele | Aductune noua | ml | 7500 | 200 | 1500000
631 | Rural Area | Daia | Retea distributie | Prioritate 2 | Altele | Extindere distributie | ml | 2300 | 123.0383 | 282988
631 | Rural Area | Daia | Retea distributie | Prioritate 2 | Altele | Rezervor nou | m3 | 200 | 202.8 | 40560
124 | Rural Area | Vulcan | Aductiune | Prioritate 2 | Altele | Aductune noua | ml | 2000 | 200 | 400000
124 | Rural Area | Vulcan | Retea distributie | Prioritate 2 | Altele | Extindere distributie | ml | 700 | 104.6629 | 73264
124 | Rural Area | Vulcan | Retea distributie | Prioritate 2 | Altele | Rezervor nou | m3 | 200 | 202.8 | 40560
1721 | Rural Area | Saulia | Aductiune | Prioritate 2 | Altele | Aductune noua | ml | 4000 | 200 | 800000
1721 | Rural Area | Saulia | Statie pompare | Prioritate 2 | Altele | SP noi | pcs. | 1 | 32200 | 32200
1721 | Rural Area | Saulia | Retea distributie | Prioritate 2 | Altele | Extindere distributie | ml | 9900 | 112.5682 | 1114425
1721 | Rural Area | Saulia | Retea distributie | Prioritate 2 | Altele | Rezervor nou | m3 | 200 | 304.2 | 60840
175 | Rural Area | Leorinta Saulia | Aductiune | Prioritate 2 | Altele | Aductune noua | ml | 4500 | 200 | 900000
175 | Rural Area | Leorinta Saulia | Retea distributie | Prioritate 2 | Altele | Extindere distributie | ml | 1500 | 75.7287 | 113593
175 | Rural Area | Leorinta Saulia | Retea distributie | Prioritate 2 | Altele | Rezervor nou | m3 | 200 | 202.8 | 40560
135 | Rural Area | Padure | Aductiune | Prioritate 2 | Altele | Aductune noua | ml | 4500 | 200 | 900000
135 | Rural Area | Padure | Retea distributie | Prioritate 2 | Altele | Extindere distributie | ml | 1200 | 72.8167 | 87380
135 | Rural Area | Padure | Retea distributie | Prioritate 2 | Altele | Rezervor nou | m3 | 200 | 202.8 | 40560
937 | Rural Area | Calimanesti | Aductiune | Prioritate 2 | Altele | Aductune noua | ml | 3500 | 200 | 700000
937 | Rural Area | Calimanesti | Retea distributie | Prioritate 2 | Altele | Extindere distributie | ml | 1200 | 98.0925 | 117711
937 | Rural Area | Calimanesti | Retea distributie | Prioritate 2 | Altele | Rezervor nou | m3 | 200 | 202.8 | 40560
937 | Rural Area | Calimanesti | Canalizare | Prioritate 2 | Altele | Extindere canalizare | ml | 3300 | 171.2491 | 565122
841 | Rural Area | Archita | Retea distributie | Prioritate 2 | Altele | Rezervor nou | m3 | 200 | 202.8 | 40560
1586 | Rural Area | Boiu | Retea distributie | Prioritate 2 | Altele | Extindere distributie | ml | 4000 | 137.134 | 548536
1586 | Rural Area | Boiu | Retea distributie | Prioritate 2 | Altele | Rezervor nou | m3 | 300 | 202.8 | 60840
376 | Rural Area | Topa | Retea distributie | Prioritate 2 | Altele | Extindere distributie | ml | 600 | 104.225 | 62535
1822 | Rural Area | Seleus | Aductiune | Prioritate 2 | Altele | Aductune noua | ml | 3500 | 200 | 700000
1822 | Rural Area | Seleus | Retea distributie | Prioritate 2 | Altele | Extindere distributie | ml | 10700 | 111.8784 | 1197099
1822 | Rural Area | Seleus | Retea distributie | Prioritate 2 | Altele | Rezervor nou | m3 | 300 | 202.8 | 60840
642 | Rural Area | Cris | Aductiune | Prioritate 2 | Altele | Aductune noua | ml | 9500 | 200 | 1900000
642 | Rural Area | Cris | Retea distributie | Prioritate 2 | Altele | Extindere distributie | ml | 3800 | 110.9047 | 421438
642 | Rural Area | Cris | Retea distributie | Prioritate 2 | Altele | Rezervor nou | m3 | 200 | 202.8 | 40560
248 | Rural Area | Stejareni | Aductiune | Prioritate 2 | Altele | Aductune noua | ml | 3000 | 200 | 600000
248 | Rural Area | Stejareni | Retea distributie | Prioritate 2 | Altele | Extindere distributie | ml | 1500 | 108.44 | 162660
248 | Rural Area | Stejareni | Retea distributie | Prioritate 2 | Altele | Rezervor nou | m3 | 200 | 202.8 | 40560
709 | Rural Area | Bezid | Aductiune | Prioritate 2 | Altele | Aductune noua | ml | 7500 | 200 | 1500000
709 | Rural Area | Bezid | Retea distributie | Prioritate 2 | Altele | Extindere distributie | ml | 800 | 108.6063 | 86885
709 | Rural Area | Bezid | Retea distributie | Prioritate 2 | Altele | Rezervor nou | m3 | 200 | 202.8 | 40560
709 | Rural Area | Bezid | Canalizare | Prioritate 2 | Altele | Extindere canalizare | ml | 3000 | 170.5 | 511500
709 | Rural Area | Bezid | Canalizare | Prioritate 2 | Altele | New wastewater storage tank | m3 | 400 | 274 | 109600
296 | Rural Area | Bordosiu | Aductiune | Prioritate 2 | Altele | Aductune noua | ml | 3000 | 200 | 600000
296 | Rural Area | Bordosiu | Statie pompare | Prioritate 2 | Altele | SP noi | pcs. | 1 | 32200 | 32200
296 | Rural Area | Bordosiu | Retea distributie | Prioritate 2 | Altele | Extindere distributie | ml | 500 | 98.33 | 49165
296 | Rural Area | Bordosiu | Retea distributie | Prioritate 2 | Altele | Rezervor nou | m3 | 200 | 202.8 | 40560
296 | Rural Area | Bordosiu | SP canalizare | Prioritate 2 | Altele | Extindere canalizare PS | pcs. | 1 | 40023 | 40023
296 | Rural Area | Bordosiu | Canalizare | Prioritate 2 | Altele | Extindere canalizare | ml | 3000 | 170.5 | 511500
296 | Rural Area | Bordosiu | Canalizare | Prioritate 2 | Altele | New wastewater storage tank | m3 | 200 | 274 | 54800
160 | Rural Area | Cibu | Aductiune | Prioritate 2 | Altele | Aductune noua | ml | 3000 | 200 | 600000
160 | Rural Area | Cibu | Retea distributie | Prioritate 2 | Altele | Extindere distributie | ml | 200 | 100.68 | 20136
160 | Rural Area | Cibu | Retea distributie | Prioritate 2 | Altele | Rezervor nou | m3 | 200 | 202.8 | 40560
160 | Rural Area | Cibu | Canalizare | Prioritate 2 | Altele | Extindere canalizare | ml | 3000 | 170.5 | 511500
160 | Rural Area | Cibu | Canalizare | Prioritate 2 | Altele | New wastewater storage tank | m3 | 100 | 274 | 27400
393 | Rural Area | Roua | Aductiune | Prioritate 2 | Altele | Aductune noua | ml | 7000 | 200 | 1400000
393 | Rural Area | Roua | Retea distributie | Prioritate 2 | Altele | Extindere distributie | ml | 500 | 98.692 | 49346
393 | Rural Area | Roua | Retea distributie | Prioritate 2 | Altele | Rezervor nou | m3 | 200 | 202.8 | 40560
393 | Rural Area | Roua | Canalizare | Prioritate 2 | Altele | Extindere canalizare | ml | 3000 | 170.5 | 511500
393 | Rural Area | Roua | Statie epurare | Prioritate 2 | Altele | New wastewater storage tank | m3 | 300 | 274 | 82200
364 | Rural Area | Neaua | Aductiune | Prioritate 2 | Altele | Aductune noua | ml | 3000 | 200 | 600000
364 | Rural Area | Neaua | Retea distributie | Prioritate 2 | Altele | Extindere distributie | ml | 500 | 95.958 | 47979
364 | Rural Area | Neaua | Retea distributie | Prioritate 2 | Altele | Rezervor nou | m3 | 200 | 202.8 | 40560
364 | Rural Area | Ghinesti | Aductiune | Prioritate 2 | Altele | Aductune noua | ml | 4000 | 200 | 800000
364 | Rural Area | Ghinesti | Retea distributie | Prioritate 2 | Altele | Extindere distributie | ml | 500 | 95.958 | 47979
364 | Rural Area | Ghinesti | Retea distributie | Prioritate 2 | Altele | Rezervor nou | m3 | 200 | 202.8 | 40560
378 | Rural Area | Vadas | Aductiune | Prioritate 2 | Altele | Aductune noua | ml | 3000 | 200 | 600000
378 | Rural Area | Vadas | Statie pompare | Prioritate 2 | Altele | SP noi | pcs. | 1 | 32200 | 32200
378 | Rural Area | Vadas | Retea distributie | Prioritate 2 | Altele | Extindere distributie | ml | 600 | 103.0733 | 61844
378 | Rural Area | Vadas | Retea distributie | Prioritate 2 | Altele | Rezervor nou | m3 | 200 | 202.8 | 40560
261 | Rural Area | Rigmani | Aductiune | Prioritate 2 | Altele | Aductune noua | ml | 2500 | 200 | 500000
261 | Rural Area | Rigmani | Retea distributie | Prioritate 2 | Altele | Extindere distributie | ml | 1700 | 20.2535 | 34431
261 | Rural Area | Rigmani | Retea distributie | Prioritate 2 | Altele | Rezervor nou | m3 | 200 | 202.8 | 40560
89 | Rural Area | Sansimion | Aductiune | Prioritate 2 | Altele | Aductune noua | ml | 2500 | 200 | 500000
89 | Rural Area | Sansimion | Retea distributie | Prioritate 2 | Altele | Extindere distributie | ml | 150 | 77.8933 | 11684
89 | Rural Area | Sansimion | Retea distributie | Prioritate 2 | Altele | Rezervor nou | m3 | 100 | 202.8 | 20280
385 | Rural Area | Vetca | Aductiune | Prioritate 2 | Altele | Aductune noua | ml | 3500 | 200 | 700000
385 | Rural Area | Vetca | Statie pompare | Prioritate 2 | Altele | SP noi | pcs. | 1 | 32200 | 32200
385 | Rural Area | Vetca | Retea distributie | Prioritate 2 | Altele | Extindere distributie | ml | 650 | 97.0569 | 63087
385 | Rural Area | Vetca | Retea distributie | Prioritate 2 | Altele | Rezervor nou | m3 | 200 | 202.8 | 40560
147 | Rural Area | Salasuri | Aductiune | Prioritate 2 | Altele | Aductune noua | ml | 2500 | 200 | 500000
147 | Rural Area | Salasuri | Retea distributie | Prioritate 2 | Altele | Extindere distributie | ml | 200 | 97.575 | 19515
147 | Rural Area | Salasuri | Retea distributie | Prioritate 2 | Altele | Rezervor nou | m3 | 200 | 202.8 | 40560
276 | Rural Area | Jacodu | Aductiune | Prioritate 2 | Altele | Aductune noua | ml | 4000 | 200 | 800000
276 | Rural Area | Jacodu | Retea distributie | Prioritate 2 | Altele | Extindere distributie | ml | 350 | 104.0543 | 36419
276 | Rural Area | Jacodu | Retea distributie | Prioritate 2 | Altele | Rezervor nou | m3 | 200 | 202.8 | 40560
394 | Rural Area | Coroisanmartin | Aductiune | Prioritate 2 | Altele | Aductune noua | ml | 3000 | 200 | 600000
394 | Rural Area | Coroisanmartin | Statie pompare | Prioritate 2 | Altele | SP noi | pcs. | 1 | 32200 | 32200
394 | Rural Area | Coroisanmartin | Retea distributie | Prioritate 2 | Altele | Extindere distributie | ml | 2400 | 25.4575 | 61098
394 | Rural Area | Coroisanmartin | Retea distributie | Prioritate 2 | Altele | Rezervor nou | m3 | 200 | 202.8 | 40560
143 | Rural Area | Coroi | Aductiune | Prioritate 2 | Altele | Aductune noua | ml | 3000 | 200 | 600000
143 | Rural Area | Coroi | Retea distributie | Prioritate 2 | Altele | Extindere distributie | ml | 200 | 88.875 | 17775
143 | Rural Area | Coroi | Retea distributie | Prioritate 2 | Altele | Rezervor nou | m3 | 200 | 202.8 | 40560
479 | Rural Area | Odrihei | Aductiune | Prioritate 2 | Altele | Aductune noua | ml | 4000 | 200 | 800000
479 | Rural Area | Odrihei | Retea distributie | Prioritate 2 | Altele | Extindere distributie | ml | 600 | 99.4383 | 59663
479 | Rural Area | Odrihei | Retea distributie | Prioritate 2 | Altele | Rezervor nou | m3 | 200 | 202.8 | 40560
468 | Rural Area | Soimus | Aductiune | Prioritate 2 | Altele | Aductune noua | ml | 3000 | 200 | 600000
468 | Rural Area | Soimus | Retea distributie | Prioritate 2 | Altele | Extindere distributie | ml | 2800 | 20.82 | 58296
468 | Rural Area | Soimus | Retea distributie | Prioritate 2 | Altele | Rezervor nou | m3 | 200 | 202.8 | 40560
986 | Rural Area | Zagar | Aductiune | Prioritate 2 | Altele | Aductune noua | ml | 8000 | 200 | 1600000
986 | Rural Area | Zagar | Statie pompare | Prioritate 2 | Altele | SP noi | pcs. | 1 | 32200 | 32200
986 | Rural Area | Zagar | Retea distributie | Prioritate 2 | Altele | Extindere distributie | ml | 5800 | 20.6593 | 119824
986 | Rural Area | Zagar | Retea distributie | Prioritate 2 | Altele | Rezervor nou | m3 | 200 | 202.8 | 40560
249 | Rural Area | Selus | Aductiune | Prioritate 2 | Altele | Aductune noua | ml | 3700 | 200 | 740000
249 | Rural Area | Selus | Retea distributie | Prioritate 2 | Altele | Extindere distributie | ml | 1500 | 20.2193 | 30329
249 | Rural Area | Selus | Retea distributie | Prioritate 2 | Altele | Rezervor nou | m3 | 200 | 202.8 | 40560
746 | Rural Area | Viisoara | Aductiune | Prioritate 2 | Altele | Aductune noua | ml | 4000 | 300 | 1200000
746 | Rural Area | Viisoara | Retea distributie | Prioritate 2 | Altele | Extindere distributie | ml | 900 | 100.6822 | 90614
746 | Rural Area | Viisoara | Retea distributie | Prioritate 2 | Altele | Rezervor nou | m3 | 200 | 202.8 | 40560
404 | Rural Area | Ormenis | Aductiune | Prioritate 2 | Altele | Aductune noua | ml | 5000 | 200 | 1000000
404 | Rural Area | Ormenis | Retea distributie | Prioritate 2 | Altele | Extindere distributie | ml | 500 | 98.196 | 49098
404 | Rural Area | Ormenis | Retea distributie | Prioritate 2 | Altele | Rezervor nou | m3 | 200 | 202.8 | 40560
552 | Rural Area | Santioana | Aductiune | Prioritate 2 | Altele | Aductune noua | ml | 5500 | 200 | 1100000
552 | Rural Area | Santioana | Retea distributie | Prioritate 2 | Altele | Extindere distributie | ml | 700 | 95.71 | 66997
552 | Rural Area | Santioana | Retea distributie | Prioritate 2 | Altele | Rezervor nou | m3 | 200 | 202.8 | 40560
677 | Rural Area | Gogan | Aductiune | Prioritate 2 | Altele | Aductune noua | ml | 9000 | 200 | 1800000
677 | Rural Area | Gogan | Retea distributie | Prioritate 2 | Altele | Extindere distributie | ml | 850 | 98.5612 | 83777
677 | Rural Area | Gogan | Retea distributie | Prioritate 2 | Altele | Rezervor nou | m3 | 200 | 202.8 | 40560
193 | Rural Area | Cund | Aductiune | Prioritate 2 | Altele | Aductune noua | ml | 4000 | 200 | 800000
193 | Rural Area | Cund | Retea distributie | Prioritate 2 | Altele | Extindere distributie | ml | 300 | 79.55 | 23865
193 | Rural Area | Cund | Retea distributie | Prioritate 2 | Altele | Rezervor nou | m3 | 200 | 202.8 | 40560
181 | Rural Area | Capalna de Sus | Aductiune | Prioritate 2 | Altele | Aductune noua | ml | 2000 | 200 | 400000
181 | Rural Area | Capalna de Sus | Retea distributie | Prioritate 2 | Altele | Extindere distributie | ml | 1100 | 108.7664 | 119643
181 | Rural Area | Capalna de Sus | Retea distributie | Prioritate 2 | Altele | Rezervor nou | m3 | 200 | 202.8 | 40560
182 | Rural Area | Capalna de Sus | Canalizare | Prioritate 2 | Altele | Colector nou | ml | 2000 | 234.3 | 468600
183 | Rural Area | Capalna de Sus | Canalizare | Prioritate 2 | Altele | Extindere canalizare | ml | 3000 | 170.5 | 511500
81 | Rural Area | Sub Padure | Aductiune | Prioritate 2 | Altele | Aductune noua | ml | 3000 | 200 | 600000
81 | Rural Area | Sub Padure | Retea distributie | Prioritate 2 | Altele | Extindere distributie | ml | 600 | 87.38 | 52428
81 | Rural Area | Sub Padure | Retea distributie | Prioritate 2 | Altele | Rezervor nou | m3 | 200 | 202.8 | 40560
200 | Rural Area | Avramesti | Aductiune | Prioritate 2 | Altele | Aductune noua | ml | 3000 | 200 | 600000
200 | Rural Area | Avramesti | Retea distributie | Prioritate 2 | Altele | Extindere distributie | ml | 600 | 40.6317 | 24379
200 | Rural Area | Avramesti | Retea distributie | Prioritate 2 | Altele | Rezervor nou | m3 | 200 | 202.8 | 40560
200 | Rural Area | Avramesti | Canalizare | Prioritate 2 | Altele | Colector nou | ml | 3000 | 234.3 | 702900
200 | Rural Area | Avramesti | Canalizare | Prioritate 2 | Altele | Extindere canalizare | ml | 3000 | 170.5 | 511500
805 | Rural Area | Rosiori | Retea distributie | Prioritate 2 | Altele | Extindere distributie | ml | 4800 | 111.3248 | 534359
805 | Rural Area | Rosiori | Retea distributie | Prioritate 2 | Altele | Rezervor nou | m3 | 200 | 202.8 | 40560
805 | Rural Area | Rosiori | Canalizare | Prioritate 2 | Altele | Extindere canalizare | ml | 3000 | 170.5 | 511500
805 | Rural Area | Rosiori | Statie epurare | Prioritate 2 | Altele | New wastewater storage tank | m3 | 500 | 274 | 137000
232 | Rural Area | Cioarga | Aductiune | Prioritate 2 | Altele | Aductune noua | ml | 3000 | 200 | 600000
232 | Rural Area | Cioarga | Retea distributie | Prioritate 2 | Altele | Extindere distributie | ml | 1500 | 102.6147 | 153922
232 | Rural Area | Cioarga | Retea distributie | Prioritate 2 | Altele | Rezervor nou | m3 | 200 | 202.8 | 40560
232 | Rural Area | Cioarga | Canalizare | Prioritate 2 | Altele | Colector nou | ml | 3000 | 234.3 | 702900
232 | Rural Area | Cioarga | Canalizare | Prioritate 2 | Altele | Extindere canalizare | ml | 3000 | 170.5 | 511500
232 | Rural Area | Cioarga | Statie epurare | Prioritate 2 | Altele | New wastewater storage tank | m3 | 200 | 274 | 54800
91 | Rural Area | Ciurgau | Aductiune | Prioritate 2 | Altele | Aductune noua | ml | 4000 | 200 | 800000
91 | Rural Area | Ciurgau | Retea distributie | Prioritate 2 | Altele | Extindere distributie | ml | 500 | 120.988 | 60494
91 | Rural Area | Ciurgau | Retea distributie | Prioritate 2 | Altele | Rezervor nou | m3 | 200 | 202.8 | 40560
91 | Rural Area | Ciurgau | Canalizare | Prioritate 2 | Altele | Colector nou | ml | 4000 | 234.3 | 937200
91 | Rural Area | Ciurgau | Canalizare | Prioritate 2 | Altele | Extindere canalizare | ml | 3000 | 170.5 | 511500
185 | Rural Area | Fundatura | Aductiune | Prioritate 2 | Altele | Aductune noua | ml | 6000 | 200 | 1200000
185 | Rural Area | Fundatura | Retea distributie | Prioritate 2 | Altele | Extindere distributie | ml | 1100 | 111.8209 | 123003
185 | Rural Area | Fundatura | Retea distributie | Prioritate 2 | Altele | Rezervor nou | m3 | 200 | 202.8 | 40560
185 | Rural Area | Fundatura | Statie epurare | Prioritate 2 | Altele | New wastewater storage tank | m3 | 200 | 274 | 54800
185 | Rural Area | Fundatura | Canalizare | Prioritate 2 | Altele | Extindere canalizare | ml | 3000 | 170.5 | 511500
1270 | Rural Area | Chetani | Aductiune | Prioritate 2 | Altele | Aductune noua | ml | 6500 | 200 | 1300000
1270 | Rural Area | Chetani | Statie pompare | Prioritate 2 | Altele | SP noi | pcs. | 1 | 32200 | 32200
1270 | Rural Area | Chetani | Retea distributie | Prioritate 2 | Altele | Extindere distributie | ml | 7900 | 111.713 | 882533
1270 | Rural Area | Chetani | Retea distributie | Prioritate 2 | Altele | Rezervor nou | m3 | 200 | 304.2 | 60840
577 | Rural Area | Grindeni | Aductiune | Prioritate 2 | Altele | Aductune noua | ml | 6500 | 200 | 1300000
577 | Rural Area | Grindeni | Retea distributie | Prioritate 2 | Altele | Extindere distributie | ml | 3600 | 111.465 | 401274
577 | Rural Area | Grindeni | Retea distributie | Prioritate 2 | Altele | Rezervor nou | m3 | 200 | 202.8 | 40560
860 | Rural Area | Hadareni | Aductiune | Prioritate 2 | Altele | Aductune noua | ml | 3000 | 200 | 600000
860 | Rural Area | Hadareni | Retea distributie | Prioritate 2 | Altele | Extindere distributie | ml | 5300 | 112.7436 | 597541
860 | Rural Area | Hadareni | Retea distributie | Prioritate 2 | Altele | Rezervor nou | m3 | 200 | 202.8 | 40560
898 | Rural Area | Cuci | Aductiune | Prioritate 2 | Altele | Aductune noua | ml | 6000 | 200 | 1200000
898 | Rural Area | Cuci | Statie pompare | Prioritate 2 | Altele | SP noi | pcs. | 1 | 32200 | 32200
898 | Rural Area | Cuci | Retea distributie | Prioritate 2 | Altele | Extindere distributie | ml | 5600 | 111.985 | 627116
898 | Rural Area | Cuci | Retea distributie | Prioritate 2 | Altele | Rezervor nou | m3 | 100 | 156 | 40560
411 | Rural Area | Dataseni | Aductiune | Prioritate 2 | Altele | Aductune noua | ml | 4500 | 200 | 900000
411 | Rural Area | Dataseni | Retea distributie | Prioritate 2 | Altele | Extindere distributie | ml | 2600 | 110.3877 | 287008
411 | Rural Area | Dataseni | Retea distributie | Prioritate 2 | Altele | Rezervor nou | m3 | 200 | 202.8 | 40560
173 | Rural Area | Orosia | Aductiune | Prioritate 2 | Altele | Aductune noua | ml | 2000 | 200 | 400000
173 | Rural Area | Orosia | Retea distributie | Prioritate 2 | Altele | Extindere distributie | ml | 1500 | 80.658 | 120987
173 | Rural Area | Orosia | Retea distributie | Prioritate 2 | Altele | Rezervor nou | m3 | 200 | 202.8 | 40560
635 | Rural Area | Petrilaca | Aductiune | Prioritate 2 | Altele | Aductune noua | ml | 6500 | 200 | 1300000
635 | Rural Area | Petrilaca | Retea distributie | Prioritate 2 | Altele | Extindere distributie | ml | 4000 | 110.9048 | 443619
635 | Rural Area | Petrilaca | Retea distributie | Prioritate 2 | Altele | Rezervor nou | m3 | 200 | 202.8 | 40560
1368 | Rural Area | Sanger | Statie pompare | Prioritate 2 | Altele | SP noi | pcs. | 1 | 32200 | 32200
367 | Rural Area | Barbosi | Aductiune | Prioritate 2 | Altele | Aductune noua | ml | 6500 | 200 | 1300000
367 | Rural Area | Barbosi | Retea distributie | Prioritate 2 | Altele | Extindere distributie | ml | 2200 | 114.2655 | 251384
367 | Rural Area | Barbosi | Retea distributie | Prioritate 2 | Altele | Rezervor nou | m3 | 200 | 202.8 | 40560
479 | Rural Area | Grebenisul de Campie + Valea Sanpetrului | Aductiune | Prioritate 2 | Altele | Aductune noua | ml | 5500 | 200 | 1100000
479 | Rural Area | Grebenisul de Campie + Valea Sanpetrului | Retea distributie | Prioritate 2 | Altele | Extindere distributie | ml | 9000 | 112.5478 | 1012930
479 | Rural Area | Grebenisul de Campie + Valea Sanpetrului | Retea distributie | Prioritate 2 | Altele | Rezervor nou | m3 | 900 | 202.8 | 182520
262 | Rural Area | Lascud | Aductiune | Prioritate 2 | Altele | Aductune noua | ml | 6000 | 200 | 1200000
262 | Rural Area | Lascud | Retea distributie | Prioritate 2 | Altele | Extindere distributie | ml | 1500 | 103.7313 | 155597
262 | Rural Area | Lascud | Retea distributie | Prioritate 2 | Altele | Rezervor nou | m3 | 200 | 202.8 | 40560
1189 | Rural Area | Iclanzel + Iclandul Mare | Aductiune | Prioritate 2 | Altele | Aductune noua | ml | 4000 | 200 | 800000
1189 | Rural Area | Iclanzel + Iclandul Mare | Retea distributie | Prioritate 2 | Altele | Extindere distributie | ml | 7300 | 100.9115 | 736654
1189 | Rural Area | Iclanzel + Iclandul Mare | Retea distributie | Prioritate 2 | Altele | Rezervor nou | m3 | 400 | 152.1 | 60840
703 | Rural Area | Capusu de Campie | Aductiune | Prioritate 2 | Altele | Aductune noua | ml | 4000 | 200 | 800000
703 | Rural Area | Capusu de Campie | Retea distributie | Prioritate 2 | Altele | Extindere distributie | ml | 4300 | 101.3472 | 435793
703 | Rural Area | Capusu de Campie | Retea distributie | Prioritate 2 | Altele | Rezervor nou | m3 | 200 | 202.8 | 40560
100 | Rural Area | Fanatele Capusului | Aductiune | Prioritate 2 | Altele | Aductune noua | ml | 5500 | 200 | 1100000
100 | Rural Area | Fanatele Capusului | Retea distributie | Prioritate 2 | Altele | Extindere distributie | ml | 600 | 103.3267 | 61996
100 | Rural Area | Fanatele Capusului | Retea distributie | Prioritate 2 | Altele | Rezervor nou | m3 | 200 | 202.8 | 40560
158 | Rural Area | Madaraseni | Aductiune | Prioritate 2 | Altele | Aductune noua | ml | 4500 | 200 | 900000
158 | Rural Area | Madaraseni | Statie pompare | Prioritate 2 | Altele | SP noi | pcs. | 1 | 32200 | 32200
158 | Rural Area | Madaraseni | Retea distributie | Prioritate 2 | Altele | Extindere distributie | ml | 1000 | 97.856 | 97856
158 | Rural Area | Madaraseni | Retea distributie | Prioritate 2 | Altele | Rezervor nou | m3 | 200 | 202.8 | 40560
290 | Rural Area | Oroiu | Aductiune | Prioritate 2 | Altele | Aductune noua | ml | 3000 | 200 | 600000
290 | Rural Area | Oroiu | Retea distributie | Prioritate 2 | Altele | Extindere distributie | ml | 2100 | 99.2738 | 208475
290 | Rural Area | Oroiu | Retea distributie | Prioritate 2 | Altele | Rezervor nou | m3 | 200 | 202.8 | 40560
290 | Rural Area | Oroiu | Statie epurare | Prioritate 2 | Altele | New wastewater storage tank | m3 | 200 | 274 | 54800
207 | Rural Area | Petea | Aductiune | Prioritate 2 | Altele | Aductune noua | ml | 4000 | 200 | 800000
207 | Rural Area | Petea | Retea distributie | Prioritate 2 | Altele | Extindere distributie | ml | 1500 | 99.274 | 148911
207 | Rural Area | Petea | Retea distributie | Prioritate 2 | Altele | Rezervor nou | m3 | 200 | 202.8 | 40560
207 | Rural Area | Petea | Statie epurare | Prioritate 2 | Altele | New wastewater storage tank | m3 | 200 | 274 | 54800
708 | Rural Area | Papiu Ilarian | Aductiune | Prioritate 2 | Altele | Aductune noua | ml | 3000 | 200 | 600000
122 | Rural Area | Merisoru | Aductiune | Prioritate 2 | Altele | Aductune noua | ml | 2000 | 200 | 400000
122 | Rural Area | Merisoru | Retea distributie | Prioritate 2 | Altele | Rezervor nou | m3 | 200 | 202.8 | 40560
121 | Rural Area | Ursoaia | Aductiune | Prioritate 2 | Altele | Aductune noua | ml | 5000 | 200 | 1000000
1734 | Rural Area | Sanpaul | Statie pompare | Prioritate 2 | Altele | SP noi | pcs. | 1 | 44200 | 44200
1734 | Rural Area | Sanpaul | Retea distributie | Prioritate 2 | Altele | Rezervor nou | m3 | 400 | 152.1 | 60840
1734 | Rural Area | Sanpaul | Retea distributie | Prioritate 2 | Altele | Extindere distributie | ml | 9800 | 98.7021 | 967281
794 | Rural Area | Chirileu | Aductiune | Prioritate 2 | Altele | Aductune noua | ml | 3000 | 200 | 600000
794 | Rural Area | Chirileu | Retea distributie | Prioritate 2 | Altele | Extindere distributie | ml | 4500 | 101.4351 | 456458
794 | Rural Area | Chirileu | Retea distributie | Prioritate 2 | Altele | Rezervor nou | m3 | 200 | 202.8 | 40560
253 | Rural Area | Sanmarghita | Aductiune | Prioritate 2 | Altele | Aductune noua | ml | 5000 | 200 | 1000000
253 | Rural Area | Sanmarghita | Retea distributie | Prioritate 2 | Altele | Extindere distributie | ml | 1400 | 103.76 | 145264
253 | Rural Area | Sanmarghita | Retea distributie | Prioritate 2 | Altele | Rezervor nou | m3 | 200 | 202.8 | 40560
1237 | Rural Area | Valea Izvoarelor | Aductiune | Prioritate 2 | Altele | Aductune noua | ml | 4500 | 200 | 900000
1237 | Rural Area | Valea Izvoarelor | Retea distributie | Prioritate 2 | Altele | Extindere distributie | ml | 7000 | 101.5894 | 711126
1237 | Rural Area | Valea Izvoarelor | Retea distributie | Prioritate 2 | Altele | Rezervor nou | m3 | 400 | 152.1 | 60840
228 | Rural Area | Dileu Nou | Aductiune | Prioritate 2 | Altele | Aductune noua | ml | 1000 | 200 | 200000
228 | Rural Area | Dileu Nou | Retea distributie | Prioritate 2 | Altele | Extindere distributie | ml | 3000 | 101.3 | 303900
228 | Rural Area | Dileu Nou | Retea distributie | Prioritate 2 | Altele | Rezervor nou | m3 | 200 | 202.8 | 40560
524 | Rural Area | Cerghid | Aductiune | Prioritate 2 | Altele | Aductune noua | ml | 4500 | 200 | 900000
524 | Rural Area | Cerghid | Retea distributie | Prioritate 2 | Altele | Extindere distributie | ml | 3000 | 101.0973 | 303292
524 | Rural Area | Cerghid | Retea distributie | Prioritate 2 | Altele | Rezervor nou | m3 | 200 | 202.8 | 40560
524 | Rural Area | Cerghid | Canalizare | Prioritate 2 | Altele | Extindere canalizare | ml | 3000 | 170.5 | 511500
524 | Rural Area | Cerghid | Statie epurare | Prioritate 2 | Altele | New wastewater storage tank | m3 | 300 | 274 | 82200
517 | Rural Area | Cerghizel | Aductiune | Prioritate 2 | Altele | Aductune noua | ml | 4000 | 200 | 800000
517 | Rural Area | Cerghizel | Retea distributie | Prioritate 2 | Altele | Extindere distributie | ml | 3000 | 99.6793 | 299038
517 | Rural Area | Cerghizel | Retea distributie | Prioritate 2 | Altele | Rezervor nou | m3 | 200 | 202.8 | 40560
517 | Rural Area | Cerghizel | Canalizare | Prioritate 2 | Altele | Colector nou | ml | 4500 | 234.3 | 1054350
517 | Rural Area | Cerghizel | Canalizare | Prioritate 2 | Altele | Extindere canalizare | ml | 3000 | 170.5 | 511500
517 | Rural Area | Cerghizel | Statie epurare | Prioritate 2 | Altele | New wastewater storage tank | m3 | 300 | 274 | 82200
149 | Rural Area | Recea | Aductiune | Prioritate 2 | Altele | Aductune noua | ml | 4000 | 200 | 800000
149 | Rural Area | Recea | Retea distributie | Prioritate 2 | Altele | Extindere distributie | ml | 900 | 95.8978 | 86308
149 | Rural Area | Recea | Retea distributie | Prioritate 2 | Altele | Rezervor nou | m3 | 200 | 202.8 | 40560
149 | Rural Area | Recea | Canalizare | Prioritate 2 | Altele | Colector nou | ml | 4500 | 208.2667 | 937200
149 | Rural Area | Recea | Canalizare | Prioritate 2 | Altele | Extindere canalizare | ml | 3000 | 170.5 | 511500
149 | Rural Area | Recea | Statie epurare | Prioritate 2 | Altele | New wastewater storage tank | m3 | 100 | 274 | 27400
245 | Rural Area | Sausa | Aductiune | Prioritate 2 | Altele | Aductune noua | ml | 3500 | 200 | 700000
245 | Rural Area | Sausa | Statie pompare | Prioritate 2 | Altele | SP noi | pcs. | 1 | 32200 | 32200
245 | Rural Area | Sausa | Retea distributie | Prioritate 2 | Altele | Extindere distributie | ml | 1400 | 101.155 | 141617
245 | Rural Area | Sausa | Retea distributie | Prioritate 2 | Altele | Rezervor nou | m3 | 200 | 202.8 | 40560
245 | Rural Area | Sausa | Canalizare | Prioritate 2 | Altele | Colector nou | ml | 3500 | 234.3 | 820050
245 | Rural Area | Sausa | Canalizare | Prioritate 2 | Altele | Extindere canalizare | ml | 3000 | 170.5 | 511500
245 | Rural Area | Sausa | Statie epurare | Prioritate 2 | Altele | New wastewater storage tank | m3 | 200 | 274 | 54800
945 | Rural Area | Vidrasau | Aductiune | Prioritate 2 | Altele | Aductune noua | ml | 2000 | 200 | 400000
945 | Rural Area | Vidrasau | Retea distributie | Prioritate 2 | Altele | Extindere distributie | ml | 5400 | 101.1874 | 546412
945 | Rural Area | Vidrasau | Retea distributie | Prioritate 2 | Altele | Rezervor nou | m3 | 200 | 202.8 | 40560
945 | Rural Area | Vidrasau | Canalizare | Prioritate 2 | Altele | Extindere canalizare | ml | 3100 | 173.0574 | 536478
945 | Rural Area | Vidrasau | Statie epurare | Prioritate 2 | Altele | New wastewater storage tank | m3 | 600 | 274 | 164400
132 | Rural Area | Draculea Bandului | Aductiune | Prioritate 2 | Altele | Aductune noua | ml | 4000 | 200 | 800000
132 | Rural Area | Draculea Bandului | Retea distributie | Prioritate 2 | Altele | Extindere distributie | ml | 900 | 105.3522 | 94817
132 | Rural Area | Draculea Bandului | Retea distributie | Prioritate 2 | Altele | Rezervor nou | m3 | 200 | 202.8 | 40560
132 | Rural Area | Draculea Bandului | Canalizare | Prioritate 2 | Altele | Extindere canalizare | ml | 3000 | 170.5 | 511500
132 | Rural Area | Draculea Bandului | Statie epurare | Prioritate 2 | Altele | New wastewater storage tank | m3 | 100 | 274 | 27400
287 | Rural Area | Fanate | Retea distributie | Prioritate 2 | Altele | Extindere distributie | ml | 2000 | 103.022 | 206044
287 | Rural Area | Fanate | Canalizare | Prioritate 2 | Altele | Colector nou | ml | 2000 | 234.3 | 468600
287 | Rural Area | Fanate | Canalizare | Prioritate 2 | Altele | Extindere canalizare | ml | 3000 | 170.5 | 511500
287 | Rural Area | Fanate | Statie epurare | Prioritate 2 | Altele | New wastewater storage tank | m3 | 100 | 274 | 27400
263 | Rural Area | Fanatele Madarasului | Aductiune | Prioritate 2 | Altele | Aductune noua | ml | 2500 | 200 | 500000
263 | Rural Area | Fanatele Madarasului | Retea distributie | Prioritate 2 | Altele | Extindere distributie | ml | 1900 | 99.4874 | 189026
263 | Rural Area | Fanatele Madarasului | Retea distributie | Prioritate 2 | Altele | Rezervor nou | m3 | 200 | 202.8 | 40560
263 | Rural Area | Fanatele Madarasului | Canalizare | Prioritate 2 | Altele | Colector nou | ml | 4500 | 234.3 | 1054350
263 | Rural Area | Fanatele Madarasului | Canalizare | Prioritate 2 | Altele | Extindere canalizare | ml | 3000 | 170.5 | 511500
263 | Rural Area | Fanatele Madarasului | Statie epurare | Prioritate 2 | Altele | New wastewater storage tank | m3 | 200 | 274 | 54800
122 | Rural Area | Istan-Tau | Aductiune | Prioritate 2 | Altele | Aductune noua | ml | 2500 | 200 | 500000
122 | Rural Area | Istan-Tau | Retea distributie | Prioritate 2 | Altele | Extindere distributie | ml | 900 | 97.2478 | 87523
122 | Rural Area | Istan-Tau | Canalizare | Prioritate 2 | Altele | Colector nou | ml | 2500 | 234.3 | 585750
122 | Rural Area | Istan-Tau | Canalizare | Prioritate 2 | Altele | Extindere canalizare | ml | 3000 | 170.5 | 511500
122 | Rural Area | Istan-Tau | Statie epurare | Prioritate 2 | Altele | New wastewater storage tank | m3 | 100 | 274 | 27400
1108 | Rural Area | Madaras | Aductiune | Prioritate 2 | Altele | Aductune noua | ml | 4500 | 200 | 900000
1108 | Rural Area | Madaras | Retea distributie | Prioritate 2 | Altele | Extindere distributie | ml | 7900 | 100.8641 | 796826
1108 | Rural Area | Madaras | Retea distributie | Prioritate 2 | Altele | Rezervor nou | m3 | 300 | 202.8 | 60840
1108 | Rural Area | Madaras | Canalizare | Prioritate 2 | Altele | Extindere canalizare | ml | 4600 | 170.0737 | 782339
1108 | Rural Area | Madaras | Statie epurare | Prioritate 2 | Altele | New wastewater storage tank | m3 | 800 | 274 | 219200
127 | Rural Area | Negrenii de Campie | Aductiune | Prioritate 2 | Altele | Aductune noua | ml | 1500 | 200 | 300000
127 | Rural Area | Negrenii de Campie | Retea distributie | Prioritate 2 | Altele | Extindere distributie | ml | 900 | 101.3 | 91170
127 | Rural Area | Negrenii de Campie | Retea distributie | Prioritate 2 | Altele | Rezervor nou | m3 | 200 | 202.8 | 40560
127 | Rural Area | Negrenii de Campie | Canalizare | Prioritate 2 | Altele | Colector nou | ml | 1500 | 234.3 | 351450
127 | Rural Area | Negrenii de Campie | Canalizare | Prioritate 2 | Altele | Extindere canalizare | ml | 3000 | 170.5 | 511500
127 | Rural Area | Negrenii de Campie | Statie epurare | Prioritate 2 | Altele | New wastewater storage tank | m3 | 100 | 274 | 27400
77 | Rural Area | Lefaia | Aductiune | Prioritate 2 | Altele | Aductune noua | ml | 3500 | 200 | 700000
77 | Rural Area | Lefaia | Retea distributie | Prioritate 2 | Altele | Extindere distributie | ml | 500 | 96.032 | 48016
77 | Rural Area | Lefaia | Retea distributie | Prioritate 2 | Altele | Rezervor nou | m3 | 200 | 202.8 | 40560
202 | Rural Area | Milasel | Aductiune | Prioritate 2 | Altele | Aductune noua | ml | 2500 | 200 | 500000
202 | Rural Area | Milasel | Retea distributie | Prioritate 2 | Altele | Rezervor nou | m3 | 200 | 202.8 | 40560
390 | Rural Area | Cotus | Aductiune | Prioritate 2 | Altele | Aductune noua | ml | 7000 | 200 | 1400000
390 | Rural Area | Cotus | Retea distributie | Prioritate 2 | Altele | Extindere distributie | ml | 2100 | 103.6152 | 217592
390 | Rural Area | Cotus | Retea distributie | Prioritate 2 | Altele | Rezervor nou | m3 | 200 | 202.8 | 40560
390 | Rural Area | Cotus | Canalizare | Prioritate 2 | Altele | Extindere canalizare | ml | 3000 | 170.5 | 511500
390 | Rural Area | Cotus | Statie epurare | Prioritate 2 | Altele | New wastewater storage tank | m3 | 300 | 274 | 82200
655 | Rural Area | Caluseri | Aductiune | Prioritate 2 | Altele | Aductune noua | ml | 3500 | 200 | 700000
655 | Rural Area | Caluseri | Retea distributie | Prioritate 2 | Altele | Extindere distributie | ml | 3800 | 99.9671 | 379875
655 | Rural Area | Caluseri | Retea distributie | Prioritate 2 | Altele | Rezervor nou | m3 | 200 | 202.8 | 40560
655 | Rural Area | Caluseri | Canalizare | Prioritate 2 | Altele | Extindere canalizare | ml | 3000 | 170.5 | 511500
655 | Rural Area | Caluseri | Statie epurare | Prioritate 2 | Altele | New wastewater storage tank | m3 | 400 | 274 | 109600
1726 | Rural Area | Dumbravioara | Aductiune | Prioritate 2 | Altele | Aductune noua | ml | 4500 | 200 | 900000
1726 | Rural Area | Dumbravioara | Retea distributie | Prioritate 2 | Altele | Extindere distributie | ml | 9900 | 101.1772 | 1001654
1726 | Rural Area | Dumbravioara | Retea distributie | Prioritate 2 | Altele | Rezervor nou | m3 | 300 | 202.8 | 60840
346 | Rural Area | Icland | Aductiune | Prioritate 2 | Altele | Aductune noua | ml | 4000 | 200 | 800000
346 | Rural Area | Icland | Retea distributie | Prioritate 2 | Altele | Extindere distributie | ml | 2000 | 100.287 | 200574
346 | Rural Area | Icland | Retea distributie | Prioritate 2 | Altele | Rezervor nou | m3 | 200 | 202.8 | 40560
346 | Rural Area | Icland | Canalizare | Prioritate 2 | Altele | Extindere canalizare | ml | 3000 | 170.5 | 511500
346 | Rural Area | Icland | Statie epurare | Prioritate 2 | Altele | New wastewater storage tank | m3 | 200 | 274 | 54800
248 | Rural Area | Sacareni | Aductiune | Prioritate 2 | Altele | Aductune noua | ml | 2500 | 200 | 500000
248 | Rural Area | Sacareni | Retea distributie | Prioritate 2 | Altele | Extindere distributie | ml | 1400 | 102.8921 | 144049
248 | Rural Area | Sacareni | Retea distributie | Prioritate 2 | Altele | Rezervor nou | m3 | 200 | 202.8 | 40560
248 | Rural Area | Sacareni | Canalizare | Prioritate 2 | Altele | Extindere canalizare | ml | 3000 | 170.5 | 511500
248 | Rural Area | Sacareni | Statie epurare | Prioritate 2 | Altele | New wastewater storage tank | m3 | 200 | 274 | 54800
418 | Rural Area | Sangeru de Padure | Aductiune | Prioritate 2 | Altele | Aductune noua | ml | 2500 | 200 | 500000
418 | Rural Area | Sangeru de Padure | Retea distributie | Prioritate 2 | Altele | Extindere distributie | ml | 2400 | 101.0467 | 242512
418 | Rural Area | Sangeru de Padure | Retea distributie | Prioritate 2 | Altele | Rezervor nou | m3 | 200 | 202.8 | 40560
418 | Rural Area | Sangeru de Padure | Canalizare | Prioritate 2 | Altele | Extindere canalizare | ml | 3000 | 170.5 | 511500
418 | Rural Area | Sangeru de Padure | Statie epurare | Prioritate 2 | Altele | New wastewater storage tank | m3 | 300 | 274 | 82200
444 | Rural Area | Padureni | Aductiune | Prioritate 2 | Altele | Aductune noua | ml | 5000 | 200 | 1000000
444 | Rural Area | Padureni | Retea distributie | Prioritate 2 | Altele | Extindere distributie | ml | 2700 | 102.2004 | 275941
444 | Rural Area | Padureni | Retea distributie | Prioritate 2 | Altele | Rezervor nou | m3 | 200 | 202.8 | 40560
444 | Rural Area | Padureni | Canalizare | Prioritate 2 | Altele | Extindere canalizare | ml | 3000 | 170.5 | 511500
444 | Rural Area | Padureni | Statie epurare | Prioritate 2 | Altele | New wastewater storage tank | m3 | 300 | 274 | 82200
444 | Rural Area | Santioana de Mures | Aductiune | Prioritate 2 | Altele | Aductune noua | ml | 2500 | 200 | 500000
444 | Rural Area | Santioana de Mures | Retea distributie | Prioritate 2 | Altele | Extindere distributie | ml | 8200 | 101.3988 | 831470
444 | Rural Area | Santioana de Mures | Retea distributie | Prioritate 2 | Altele | Rezervor nou | m3 | 300 | 202.8 | 60840
444 | Rural Area | Santioana de Mures | SP canalizare | Prioritate 2 | Altele | Extindere canalizare PS | pcs. | 1 | 40023 | 40023
444 | Rural Area | Santioana de Mures | Canalizare | Prioritate 2 | Altele | Colector nou | ml | 2500 | 234.3 | 585750
444 | Rural Area | Santioana de Mures | Canalizare | Prioritate 2 | Altele | Extindere canalizare | ml | 4800 | 170.0737 | 816354
444 | Rural Area | Santioana de Mures | Statie epurare | Prioritate 2 | Altele | New wastewater storage tank | m3 | 800 | 274 | 219200
1226 | Rural Area | Acatari | Aductiune | Prioritate 2 | Altele | Aductune noua | ml | 3500 | 200 | 700000
1226 | Rural Area | Acatari | Statie pompare | Prioritate 2 | Altele | SP noi | pcs. | 1 | 44200 | 44200
1226 | Rural Area | Acatari | Retea distributie | Prioritate 2 | Altele | Rezervor nou | m3 | 300 | 202.8 | 60840
1226 | Rural Area | Acatari | Canalizare | Prioritate 2 | Altele | Colector nou | ml | 3000 | 234.3 | 702900
1226 | Rural Area | Acatari | Canalizare | Prioritate 2 | Altele | Extindere canalizare | ml | 4200 | 170.5 | 716100
1226 | Rural Area | Acatari | Statie epurare | Prioritate 2 | Altele | New wastewater storage tank | m3 | 700 | 274 | 191800
125 | Rural Area | Corbesti | Aductiune | Prioritate 2 | Altele | Aductune noua | ml | 3500 | 200 | 700000
125 | Rural Area | Corbesti | Retea distributie | Prioritate 2 | Altele | Extindere distributie | ml | 700 | 105.9314 | 74152
125 | Rural Area | Corbesti | Retea distributie | Prioritate 2 | Altele | Rezervor nou | m3 | 200 | 202.8 | 40560
125 | Rural Area | Corbesti | Canalizare | Prioritate 2 | Altele | Colector nou | ml | 3500 | 234.3 | 820050
125 | Rural Area | Corbesti | Canalizare | Prioritate 2 | Altele | Extindere canalizare | ml | 3000 | 170.5 | 511500
125 | Rural Area | Corbesti | Statie epurare | Prioritate 2 | Altele | New wastewater storage tank | m3 | 100 | 274 | 27400
393 | Rural Area | Gaiesti | Aductiune | Prioritate 2 | Altele | Aductune noua | ml | 3000 | 200 | 600000
393 | Rural Area | Gaiesti | Retea distributie | Prioritate 2 | Altele | Extindere distributie | ml | 2300 | 101.7404 | 234003
393 | Rural Area | Gaiesti | Retea distributie | Prioritate 2 | Altele | Rezervor nou | m3 | 200 | 202.8 | 40560
393 | Rural Area | Gaiesti | Canalizare | Prioritate 2 | Altele | Colector nou | ml | 4000 | 234.3 | 937200
393 | Rural Area | Gaiesti | Canalizare | Prioritate 2 | Altele | Extindere canalizare | ml | 3000 | 170.5 | 511500
393 | Rural Area | Gaiesti | Statie epurare | Prioritate 2 | Altele | New wastewater storage tank | m3 | 300 | 274 | 82200
353 | Rural Area | Gruisor | Aductiune | Prioritate 2 | Altele | Aductune noua | ml | 3000 | 200 | 600000
353 | Rural Area | Gruisor | Retea distributie | Prioritate 2 | Altele | Extindere distributie | ml | 2100 | 100.1424 | 210299
353 | Rural Area | Gruisor | Retea distributie | Prioritate 2 | Altele | Rezervor nou | m3 | 200 | 202.8 | 40560
353 | Rural Area | Gruisor | Canalizare | Prioritate 2 | Altele | Extindere canalizare | ml | 3000 | 170.5 | 511500
353 | Rural Area | Gruisor | Statie epurare | Prioritate 2 | Altele | New wastewater storage tank | m3 | 200 | 274 | 54800
505 | Rural Area | Murgesti | Aductiune | Prioritate 2 | Altele | Aductune noua | ml | 1500 | 200 | 300000
505 | Rural Area | Murgesti | Retea distributie | Prioritate 2 | Altele | Extindere distributie | ml | 3000 | 100.0843 | 300253
505 | Rural Area | Murgesti | Retea distributie | Prioritate 2 | Altele | Rezervor nou | m3 | 200 | 202.8 | 40560
505 | Rural Area | Murgesti | Canalizare | Prioritate 2 | Altele | Colector nou | ml | 2500 | 234.3 | 585750
505 | Rural Area | Murgesti | Canalizare | Prioritate 2 | Altele | Extindere canalizare | ml | 3000 | 170.5 | 511500
505 | Rural Area | Murgesti | Statie epurare | Prioritate 2 | Altele | New wastewater storage tank | m3 | 300 | 274 | 82200
831 | Rural Area | Roteni | Aductiune | Prioritate 2 | Altele | Aductune noua | ml | 4500 | 200 | 900000
831 | Rural Area | Roteni | Retea distributie | Prioritate 2 | Altele | Extindere distributie | ml | 4900 | 100.9692 | 494749
831 | Rural Area | Roteni | Retea distributie | Prioritate 2 | Altele | Rezervor nou | m3 | 200 | 202.8 | 40560
831 | Rural Area | Roteni | Canalizare | Prioritate 2 | Altele | Extindere canalizare | ml | 3000 | 170.5 | 511500
831 | Rural Area | Roteni | Statie epurare | Prioritate 2 | Altele | New wastewater storage tank | m3 | 500 | 274 | 137000
262 | Rural Area | Suveica | Aductiune | Prioritate 2 | Altele | Aductune noua | ml | 4000 | 200 | 800000
262 | Rural Area | Suveica | Retea distributie | Prioritate 2 | Altele | Extindere distributie | ml | 1500 | 104.1367 | 156205
262 | Rural Area | Suveica | Retea distributie | Prioritate 2 | Altele | Rezervor nou | m3 | 200 | 202.8 | 40560
262 | Rural Area | Suveica | Canalizare | Prioritate 2 | Altele | Colector nou | ml | 4000 | 234.3 | 937200
262 | Rural Area | Suveica | Canalizare | Prioritate 2 | Altele | Extindere canalizare | ml | 3000 | 170.5 | 511500
262 | Rural Area | Suveica | Statie epurare | Prioritate 2 | Altele | New wastewater storage tank | m3 | 200 | 274 | 54800
825 | Rural Area | Valenii | Aductiune | Prioritate 2 | Altele | Aductune noua | ml | 4000 | 200 | 800000
825 | Rural Area | Valenii | Retea distributie | Prioritate 2 | Altele | Extindere distributie | ml | 4800 | 102.3129 | 491102
825 | Rural Area | Valenii | Retea distributie | Prioritate 2 | Altele | Rezervor nou | m3 | 200 | 202.8 | 40560
825 | Rural Area | Valenii | Canalizare | Prioritate 2 | Altele | Extindere canalizare | ml | 3000 | 170.5 | 511500
825 | Rural Area | Valenii | Statie epurare | Prioritate 2 | Altele | New wastewater storage tank | m3 | 500 | 274 | 137000
1271 | Rural Area | Balda | Retea distributie | Prioritate 2 | Altele | Rezervor nou | m3 | 300 | 202.8 | 60840
1271 | Rural Area | Balda | Retea distributie | Prioritate 2 | Altele | Extindere distributie | ml | 7500 | 101.7863 | 763397
107 | Rural Area | Morut | Retea distributie | Prioritate 2 | Altele | Rezervor nou | m3 | 200 | 202.8 | 40560
107 | Rural Area | Morut | Retea distributie | Prioritate 2 | Altele | Extindere distributie | ml | 600 | 107.3783 | 64427
772 | Rural Area | Sarmasel-Gara | Retea distributie | Prioritate 2 | Altele | Rezervor nou | m3 | 200 | 202.8 | 40560
772 | Rural Area | Sarmasel-Gara | Retea distributie | Prioritate 2 | Altele | Extindere distributie | ml | 4600 | 100.8154 | 463751
569 | Rural Area | Visinelu | Aductiune | Prioritate 2 | Altele | Aductune noua | ml | 4000 | 200 | 800000
570 | Rural Area | Visinelu | Retea distributie | Prioritate 2 | Altele | Rezervor nou | m3 | 200 | 202.8 | 40560
570 | Rural Area | Visinelu | Retea distributie | Prioritate 2 | Altele | Extindere distributie | ml | 3400 | 100.6444 | 342191
1143 | Rural Area | Pogaceaua | Retea distributie | Prioritate 2 | Altele | Rezervor nou | m3 | 500 | 202.8 | 101400
134 | Rural Area | Paraul Crucii | Retea distributie | Prioritate 2 | Altele | Rezervor nou | m3 | 100 | 202.8 | 20280
1467 | Rural Area | Raciu | Aductiune | Prioritate 2 | Altele | Aductune noua | ml | 3000 | 200 | 600000
1467 | Rural Area | Raciu | Retea distributie | Prioritate 2 | Altele | Rezervor nou | m3 | 500 | 202.8 | 101400
1467 | Rural Area | Raciu | Retea distributie | Prioritate 2 | Altele | Extindere distributie | ml | 9100 | 100.7879 | 917170
157 | Rural Area | Coasta Mare | Aductiune | Prioritate 2 | Altele | Aductune noua | ml | 5000 | 200 | 1000000
157 | Rural Area | Coasta Mare | Retea distributie | Prioritate 2 | Altele | Rezervor nou | m3 | 200 | 202.8 | 40560
157 | Rural Area | Coasta Mare | Retea distributie | Prioritate 2 | Altele | Extindere distributie | ml | 1000 | 98.464 | 98464
208 | Rural Area | Nima Raciului | Aductiune | Prioritate 2 | Altele | Aductune noua | ml | 3000 | 200 | 600000
208 | Rural Area | Nima Raciului | Retea distributie | Prioritate 2 | Altele | Rezervor nou | m3 | 200 | 202.8 | 40560
208 | Rural Area | Nima Raciului | Retea distributie | Prioritate 2 | Altele | Extindere distributie | ml | 1300 | 100.0531 | 130069
134 | Rural Area | Parau Crucii | Retea distributie | Prioritate 2 | Altele | Rezervor nou | m3 | 100 | 202.8 | 20280
134 | Rural Area | Parau Crucii | Retea distributie | Prioritate 2 | Altele | Extindere distributie | ml | 900 | 101.9756 | 91778
816 | Rural Area | Lenis + Sanmartiunu de Campie + Caciulata | Retea distributie | Prioritate 2 | Altele | Rezervor nou | m3 | 300 | 202.8 | 60840
816 | Rural Area | Lenis + Sanmartiunu de Campie + Caciulata | Retea distributie | Prioritate 2 | Altele | Extindere distributie | ml | 2900 | 100.6014 | 291744
538 | Rural Area | Ulies | Aductiune | Prioritate 2 | Altele | Aductune noua | ml | 5000 | 200 | 1000000
538 | Rural Area | Ulies | Retea distributie | Prioritate 2 | Altele | Rezervor nou | m3 | 200 | 202.8 | 40560
538 | Rural Area | Ulies | Retea distributie | Prioritate 2 | Altele | Extindere distributie | ml | 3300 | 102.0367 | 336721
166 | Rural Area | Valea Sanmartinului | Aductiune | Prioritate 2 | Altele | Aductune noua | ml | 2000 | 200 | 400000
166 | Rural Area | Valea Sanmartinului | Retea distributie | Prioritate 2 | Altele | Rezervor nou | m3 | 100 | 202.8 | 20280
166 | Rural Area | Valea Sanmartinului | Retea distributie | Prioritate 2 | Altele | Extindere distributie | ml | 1000 | 103.934 | 103934
1391 | Rural Area | SaPret unitarni | Aductiune | Prioritate 2 | Altele | Aductune noua | ml | 4500 | 200 | 900000
1391 | Rural Area | SaPret unitarni | Retea distributie | Prioritate 2 | Altele | Extindere distributie | ml | 9800 | 100.9072 | 988891
1392 | Rural Area | SaPret unitarni | Retea distributie | Prioritate 2 | Altele | Rezervor nou |  |  |  | 60840
1391 | Rural Area | SaPret unitarni | Statie epurare | Prioritate 2 | Altele | New wastewater storage tank | m3 | 1000 | 274 | 274000
939 | Rural Area | Ghindari | Canalizare | Prioritate 2 | Altele | Colector nou | ml | 4500 | 234.3 | 1054350
939 | Rural Area | Ghindari | Canalizare | Prioritate 2 | Altele | Extindere canalizare | ml | 5100 | 170.9514 | 871852
940 | Rural Area | Ghindari | Retea distributie | Prioritate 2 | Altele | Rezervor nou |  |  |  | 60840
124 | Rural Area | Abud | Aductiune | Prioritate 2 | Altele | Aductune noua | ml | 3500 | 200 | 700000
124 | Rural Area | Abud | Retea distributie | Prioritate 2 | Altele | Extindere distributie | ml | 1200 | 97.7542 | 117305
125 | Rural Area | Abud | Retea distributie | Prioritate 2 | Altele | Rezervor nou | m3 | 200 | 202.8 | 40560
124 | Rural Area | Abud | Canalizare | Prioritate 2 | Altele | Colector nou | ml | 3500 | 234.3 | 820050
124 | Rural Area | Abud | Canalizare | Prioritate 2 | Altele | Extindere canalizare | ml | 3000 | 170.5 | 511500
1147 | Rural Area | Chibed | Canalizare | Prioritate 2 | Altele | Colector nou | ml | 4000 | 234.3 | 937200
1147 | Rural Area | Chibed | Canalizare | Prioritate 2 | Altele | Extindere canalizare | ml | 6200 | 171.8063 | 1065199
1148 | Rural Area | Chibed | Retea distributie | Prioritate 2 | Altele | Rezervor nou | m3 | 300 | 202.8 | 60840
265 | Rural Area | Solocma | Aductiune | Prioritate 2 | Altele | Aductune noua | ml | 7000 | 200 | 1400000
266 | Rural Area | Solocma | Retea distributie | Prioritate 2 | Altele | Extindere distributie | ml | 2500 | 100.8948 | 252237
267 | Rural Area | Solocma | Retea distributie | Prioritate 2 | Altele | Rezervor nou | m3 | 200 | 202.8 | 40560
267 | Rural Area | Solocma | Canalizare | Prioritate 2 | Altele | Extindere canalizare | ml | 3000 | 170.5 | 511500
267 | Rural Area | Solocma | Canalizare | Prioritate 2 | Altele | New wastewater storage tank | m3 | 300 | 274 | 82200
755 | Rural Area | Trei Sate | Canalizare | Prioritate 2 | Altele | Extindere canalizare | ml | 4100 | 171.0198 | 701181
755 | Rural Area | Trei Sate | Statie epurare | Prioritate 2 | Altele | New WWTP local module (2x1000+500 inhabitants) | PE | 2500 | 590 | 1475000
756 | Rural Area | Trei Sate | Retea distributie | Prioritate 3 | Altele | Rezervor nou | m3 |  |  | 60840
387 | Rural Area | Campu Cetatii | Aductiune | Prioritate 2 | Altele | Aductune noua | ml | 4000 | 200 | 800000
387 | Rural Area | Campu Cetatii | Retea distributie | Prioritate 2 | Altele | Extindere distributie | ml | 2300 | 99.3622 | 228533
388 | Rural Area | Campu Cetatii | Retea distributie | Prioritate 2 | Altele | Rezervor nou | m3 | 200 | 202.8 | 40560
220 | Rural Area | Hodosa | Aductiune | Prioritate 2 | Altele | Aductune noua | ml | 6000 | 200 | 1200000
220 | Rural Area | Hodosa | Statie pompare | Prioritate 2 | Altele | SP noi | pcs. | 1 | 32200 | 32200
220 | Rural Area | Hodosa | Retea distributie | Prioritate 2 | Altele | Extindere distributie | ml | 1400 | 98.9843 | 138578
221 | Rural Area | Hodosa | Retea distributie | Prioritate 2 | Altele | Rezervor nou | m3 | 200 | 202.8 | 40560
696 | Rural Area | Sambrias | Aductiune | Prioritate 2 | Altele | Aductune noua | ml | 3000 | 200 | 600000
696 | Rural Area | Sambrias | Retea distributie | Prioritate 2 | Altele | Extindere distributie | ml | 4300 | 102.054 | 438832
697 | Rural Area | Sambrias | Retea distributie | Prioritate 2 | Altele | Rezervor nou | m3 | 200 | 202.8 | 40560
117 | Rural Area | Ihod | Aductiune | Prioritate 2 | Altele | Aductune noua | ml | 2500 | 200 | 500000
117 | Rural Area | Ihod | Retea distributie | Prioritate 2 | Altele | Extindere distributie | ml | 700 | 105.0629 | 73544
118 | Rural Area | Ihod | Retea distributie | Prioritate 2 | Altele | Rezervor nou | m3 | 100 | 202.8 | 20280
336 | Rural Area | Isla | Aductiune | Prioritate 2 | Altele | Aductune noua | ml | 3500 | 200 | 700000
336 | Rural Area | Isla | Retea distributie | Prioritate 2 | Altele | Extindere distributie | ml | 2100 | 101.0105 | 212122
337 | Rural Area | Isla | Retea distributie | Prioritate 2 | Altele | Rezervor nou | m3 | 200 | 202.8 | 40560
439 | Rural Area | Chiheru de Jos | Aductiune | Prioritate 2 | Altele | Aductune noua | ml | 3000 | 200 | 600000
439 | Rural Area | Chiheru de Jos | Retea distributie | Prioritate 2 | Altele | Extindere distributie | ml | 2900 | 99.9728 | 289921
440 | Rural Area | Chiheru de Jos | Retea distributie | Prioritate 2 | Altele | Rezervor nou | m3 | 200 | 202.8 | 40560
361 | Rural Area | Chiheru de Sus | Aductiune | Prioritate 2 | Altele | Aductune noua | ml | 2500 | 200 | 500000
361 | Rural Area | Chiheru de Sus | Retea distributie | Prioritate 2 | Altele | Extindere distributie | ml | 2400 | 99.2742 | 238258
362 | Rural Area | Chiheru de Sus | Retea distributie | Prioritate 2 | Altele | Rezervor nou | m3 | 200 | 202.8 | 40560
805 | Rural Area | Urisiu | Aductiune | Prioritate 2 | Altele | Aductune noua | ml | 3000 | 200 | 600000
805 | Rural Area | Urisiu | Retea distributie | Prioritate 2 | Altele | Extindere distributie | ml | 5300 | 100.3443 | 531825
805 | Rural Area | Urisiu | Retea distributie | Prioritate 2 | Altele | Rezervor nou | m3 | 400 | 202.8 | 81120
843 | Rural Area | Pasareni | Aductiune | Prioritate 2 | Altele | Aductune noua | ml | 3000 | 200 | 600000
843 | Rural Area | Pasareni | Statie pompare | Prioritate 2 | Altele | SP noi | pcs. | 1 | 44200 | 44200
843 | Rural Area | Pasareni | Retea distributie | Prioritate 2 | Altele | Extindere distributie | ml | 5500 | 101.4473 | 557960
843 | Rural Area | Pasareni | Retea distributie | Prioritate 2 | Altele | Rezervor nou | m3 | 200 | 202.8 | 40560
215 | Rural Area | Bolintineni | Aductiune | Prioritate 2 | Altele | Aductune noua | ml | 1500 | 200 | 300000
214 | Rural Area | Bolintineni | Statie pompare | Prioritate 2 | Altele | SP noi | pcs. | 1 | 32200 | 32200
215 | Rural Area | Bolintineni | Retea distributie | Prioritate 2 | Altele | Extindere distributie | ml | 1400 | 101.5893 | 142225
215 | Rural Area | Bolintineni | Retea distributie | Prioritate 2 | Altele | Rezervor nou | m3 | 200 | 202.8 | 40560
705 | Rural Area | Galateni | Aductiune | Prioritate 2 | Altele | Aductune noua | ml | 2500 | 200 | 500000
705 | Rural Area | Galateni | Retea distributie | Prioritate 2 | Altele | Extindere distributie | ml | 4600 | 101.4761 | 466790
705 | Rural Area | Galateni | Retea distributie | Prioritate 2 | Altele | Rezervor nou | m3 | 200 | 202.8 | 40560
1267 | Rural Area | Galesti | Aductiune | Prioritate 2 | Altele | Aductune noua | ml | 3000 | 200 | 600000
1267 | Rural Area | Galesti | Retea distributie | Prioritate 2 | Altele | Extindere distributie | ml | 7800 | 101.0663 | 788317
1267 | Rural Area | Galesti | Retea distributie | Prioritate 2 | Altele | Rezervor nou | m3 | 300 | 202.8 | 60840
166 | Rural Area | Adrianu Mare | Aductiune | Prioritate 2 | Altele | Aductune noua | ml | 1500 | 200 | 300000
166 | Rural Area | Adrianu Mare | Retea distributie | Prioritate 2 | Altele | Extindere distributie | ml | 1000 | 103.326 | 103326
166 | Rural Area | Adrianu Mare | Retea distributie | Prioritate 2 | Altele | Rezervor nou | m3 | 200 | 202.8 | 40560
60 | Rural Area | Adrianu Mic | Aductiune | Prioritate 2 | Altele | Aductune noua | ml | 3500 | 200 | 700000
60 | Rural Area | Adrianu Mic | Retea distributie | Prioritate 2 | Altele | Extindere distributie | ml | 400 | 92.69 | 37076
60 | Rural Area | Adrianu Mic | Retea distributie | Prioritate 2 | Altele | Rezervor nou | m3 | 200 | 202.8 | 40560
170 | Rural Area | Bedeni | Aductiune | Prioritate 2 | Altele | Aductune noua | ml | 2500 | 200 | 500000
170 | Rural Area | Bedeni | Retea distributie | Prioritate 2 | Altele | Extindere distributie | ml | 1000 | 105.757 | 105757
170 | Rural Area | Bedeni | Retea distributie | Prioritate 2 | Altele | Rezervor nou | m3 | 200 | 202.8 | 40560
805 | Rural Area | Troita | Aductiune | Prioritate 2 | Altele | Aductune noua | ml | 2500 | 200 | 500000
805 | Rural Area | Troita | Retea distributie | Prioritate 2 | Altele | Extindere distributie | ml | 4900 | 102.2096 | 500827
805 | Rural Area | Troita | Retea distributie | Prioritate 2 | Altele | Rezervor nou | m3 | 200 | 202.8 | 40560
313 | Rural Area | Mosuni | Aductiune | Prioritate 2 | Altele | Aductune noua | ml | 3500 | 200 | 700000
313 | Rural Area | Mosuni | Retea distributie | Prioritate 2 | Altele | Extindere distributie | ml | 1800 | 99.2739 | 178693
313 | Rural Area | Mosuni | Retea distributie | Prioritate 2 | Altele | Rezervor nou | m3 | 200 | 202.8 | 40560
313 | Rural Area | Mosuni | Canalizare | Prioritate 2 | Altele | Extindere canalizare | ml | 3000 | 170.5 | 511500
313 | Rural Area | Mosuni | Statie epurare | Prioritate 2 | Altele | New wastewater storage tank | m3 | 200 | 274 | 54800
69 | Rural Area | Veta | Aductiune | Prioritate 2 | Altele | Aductune noua | ml | 2000 | 200 | 400000
69 | Rural Area | Veta | Retea distributie | Prioritate 2 | Altele | Extindere distributie | ml | 400 | 98.7675 | 39507
69 | Rural Area | Veta | Retea distributie | Prioritate 2 | Altele | Rezervor nou | m3 | 100 | 202.8 | 20280
70 | Rural Area | Veta | Canalizare | Prioritate 2 | Altele | Colector nou | ml | 2000 | 234.3 | 468600
71 | Rural Area | Veta | Canalizare | Prioritate 2 | Altele | Extindere canalizare | ml | 3000 | 170.5 | 511500
72 | Rural Area | Veta | Statie epurare | Prioritate 2 | Altele | New wastewater storage tank | m3 | 100 | 274 | 27400
99 | Rural Area | Beu | Aductiune | Prioritate 2 | Altele | Aductune noua | ml | 2000 | 200 | 400000
99 | Rural Area | Beu | Retea distributie | Prioritate 2 | Altele | Extindere distributie | ml | 600 | 94.2083 | 56525
99 | Rural Area | Beu | Retea distributie | Prioritate 2 | Altele | Rezervor nou | m3 | 100 | 202.8 | 20280
100 | Rural Area | Beu | Canalizare | Prioritate 2 | Altele | Colector nou | ml | 2000 | 234.3 | 468600
101 | Rural Area | Beu | Canalizare | Prioritate 2 | Altele | Extindere canalizare | ml | 3000 | 170.5 | 511500
102 | Rural Area | Beu | Statie epurare | Prioritate 2 | Altele | New wastewater storage tank | m3 | 100 | 274 | 27400
364 | Rural Area | Magherani | Aductiune | Prioritate 2 | Altele | Aductune noua | ml | 3000 | 200 | 600000
364 | Rural Area | Magherani | Statie pompare | Prioritate 2 | Altele | SP noi | pcs. | 1 | 32200 | 32200
364 | Rural Area | Magherani | Retea distributie | Prioritate 2 | Altele | Extindere distributie | ml | 4200 | 101.734 | 427283
364 | Rural Area | Magherani | Retea distributie | Prioritate 2 | Altele | Rezervor nou | m3 | 200 | 202.8 | 40560
130 | Rural Area | Bereni | Aductiune | Prioritate 2 | Altele | Aductune noua | ml | 1500 | 200 | 300000
130 | Rural Area | Bereni | Retea distributie | Prioritate 2 | Altele | Extindere distributie | ml | 1500 | 101.7053 | 152558
130 | Rural Area | Bereni | Retea distributie | Prioritate 2 | Altele | Rezervor nou | m3 | 200 | 202.8 | 40560
57 | Rural Area | Candu | Aductiune | Prioritate 2 | Altele | Aductune noua | ml | 2500 | 200 | 500000
57 | Rural Area | Candu | Retea distributie | Prioritate 2 | Altele | Extindere distributie | ml | 700 | 96.38 | 67466
57 | Rural Area | Candu | Retea distributie | Prioritate 2 | Altele | Rezervor nou | m3 | 200 | 202.8 | 40560
74 | Rural Area | Drojdii | Aductiune | Prioritate 2 | Altele | Aductune noua | ml | 5000 | 200 | 1000000
74 | Rural Area | Drojdii | Statie pompare | Prioritate 2 | Altele | SP noi | pcs. | 1 | 44200 | 44200
74 | Rural Area | Drojdii | Retea distributie | Prioritate 2 | Altele | Extindere distributie | ml | 900 | 96.5722 | 86915
74 | Rural Area | Drojdii | Retea distributie | Prioritate 2 | Altele | Rezervor nou | m3 | 200 | 202.8 | 40560
118 | Rural Area | Eremieni | Aductiune | Prioritate 2 | Altele | Aductune noua | ml | 2000 | 200 | 400000
118 | Rural Area | Eremieni | Retea distributie | Prioritate 2 | Altele | Extindere distributie | ml | 1400 | 98.5507 | 137971
118 | Rural Area | Eremieni | Retea distributie | Prioritate 2 | Altele | Rezervor nou | m3 | 200 | 202.8 | 40560
98 | Rural Area | Maia | Aductiune | Prioritate 2 | Altele | Aductune noua | ml | 4000 | 200 | 800000
98 | Rural Area | Maia | Retea distributie | Prioritate 2 | Altele | Extindere distributie | ml | 1100 | 104.9836 | 115482
98 | Rural Area | Maia | Retea distributie | Prioritate 2 | Altele | Rezervor nou | m3 | 200 | 202.8 | 40560
140 | Rural Area | Marculeni | Aductiune | Prioritate 2 | Altele | Aductune noua | ml | 3000 | 200 | 600000
140 | Rural Area | Marculeni | Statie pompare | Prioritate 2 | Altele | SP noi | pcs. | 1 | 32200 | 32200
140 | Rural Area | Marculeni | Retea distributie | Prioritate 2 | Altele | Extindere distributie | ml | 1600 | 102.9463 | 164714
140 | Rural Area | Marculeni | Retea distributie | Prioritate 2 | Altele | Rezervor nou | m3 | 200 | 202.8 | 40560
260 | Rural Area | Silea Nirajului | Aductiune | Prioritate 2 | Altele | Aductune noua | ml | 5000 | 200 | 1000000
260 | Rural Area | Silea Nirajului | Retea distributie | Prioritate 2 | Altele | Extindere distributie | ml | 3000 | 101.9077 | 305723
260 | Rural Area | Silea Nirajului | Retea distributie | Prioritate 2 | Altele | Rezervor nou | m3 | 200 | 202.8 | 40560
84 | Rural Area | Bara | Aductiune | Prioritate 2 | Altele | Aductune noua | ml | 2000 | 200 | 400000
84 | Rural Area | Bara | Retea distributie | Prioritate 2 | Altele | Extindere distributie | ml | 1000 | 99.071 | 99071
84 | Rural Area | Bara | Retea distributie | Prioritate 2 | Altele | Rezervor nou | m3 | 200 | 202.8 | 40560
89 | Rural Area | Torba | Aductiune | Prioritate 2 | Altele | Aductune noua | ml | 2000 | 200 | 400000
89 | Rural Area | Torba | Retea distributie | Prioritate 2 | Altele | Extindere distributie | ml | 1000 | 103.934 | 103934
89 | Rural Area | Torba | Retea distributie | Prioritate 2 | Altele | Rezervor nou | m3 | 200 | 202.8 | 40560
370 | Rural Area | Sacalu de Padure | Aductiune | Prioritate 2 | Altele | Aductune noua | ml | 4500 | 200 | 900000
370 | Rural Area | Sacalu de Padure | Retea distributie | Prioritate 2 | Altele | Rezervor nou | m3 | 200 | 202.8 | 40560
370 | Rural Area | Sacalu de Padure | Retea distributie | Prioritate 2 | Altele | Extindere distributie | ml | 2400 | 102.8196 | 246767
987 | Rural Area | Ideciu de Jos | Aductiune | Prioritate 2 | Altele | Aductune noua | ml | 7000 | 200 | 1400000
987 | Rural Area | Ideciu de Jos | Statie pompare | Prioritate 2 | Altele | SP noi | pcs. | 1 | 32200 | 32200
987 | Rural Area | Ideciu de Jos | Retea distributie | Prioritate 2 | Altele | Rezervor nou | m3 | 200 | 202.8 | 40560
987 | Rural Area | Ideciu de Jos | Retea distributie | Prioritate 2 | Altele | Extindere distributie | ml | 5600 | 101.915 | 570724
796 | Rural Area | Ideciu de Sus | Aductiune | Prioritate 2 | Altele | Aductune noua | ml | 3000 | 200 | 600000
796 | Rural Area | Ideciu de Sus | Retea distributie | Prioritate 2 | Altele | Rezervor nou | m3 | 200 | 202.8 | 40560
796 | Rural Area | Ideciu de Sus | Retea distributie | Prioritate 2 | Altele | Extindere distributie | ml | 4500 | 102.2456 | 460105
325 | Rural Area | Deleni | Aductiune | Prioritate 2 | Altele | Aductune noua | ml | 5000 | 200 | 1000000
325 | Rural Area | Deleni | Retea distributie | Prioritate 2 | Altele | Rezervor nou | m3 | 200 | 202.8 | 40560
325 | Rural Area | Deleni | Retea distributie | Prioritate 2 | Altele | Extindere distributie | ml | 1900 | 98.8474 | 187810
1680 | Rural Area | Solovastru | Aductiune | Prioritate 2 | Altele | Aductune noua | ml | 5000 | 200 | 1000000
1680 | Rural Area | Solovastru | Retea distributie | Prioritate 2 | Altele | Rezervor nou | m3 | 300 | 202.8 | 60840
1680 | Rural Area | Solovastru | Retea distributie | Prioritate 2 | Altele | Extindere distributie | ml | 4700 | 101.8604 | 478744
1680 | Rural Area | Solovastru | Canalizare | Prioritate 2 | Altele | Colector nou | ml | 4500 | 234.3 | 1054350
1680 | Rural Area | Solovastru | Canalizare | Prioritate 2 | Altele | Extindere canalizare | ml | 5700 | 169.7074 | 967332
1271 | Rural Area | Jabenita | Aductiune | Prioritate 2 | Altele | Aductune noua | ml | 2500 | 200 | 500000
1271 | Rural Area | Jabenita | Statie pompare | Prioritate 2 | Altele | SP noi | pcs. | 1 | 44200 | 44200
1271 | Rural Area | Jabenita | Retea distributie | Prioritate 2 | Altele | Rezervor nou | m3 | 300 | 202.8 | 60840
1271 | Rural Area | Jabenita | Retea distributie | Prioritate 2 | Altele | Extindere distributie | ml | 2400 | 99.4429 | 238663
1271 | Rural Area | Jabenita | SP canalizare | Prioritate 2 | Altele | Extindere canalizare PS | pcs. | 1 | 40023 | 40023
1271 | Rural Area | Jabenita | Canalizare | Prioritate 2 | Altele | Colector nou | ml | 2500 | 234.3 | 585750
1271 | Rural Area | Jabenita | Canalizare | Prioritate 2 | Altele | Extindere canalizare | ml | 4300 | 170.1433 | 731616
310 | Rural Area | Adrian | Aductiune | Prioritate 2 | Altele | Aductune noua | ml | 3500 | 200 | 700000
310 | Rural Area | Adrian | Retea distributie | Prioritate 2 | Altele | Rezervor nou | m3 | 200 | 202.8 | 40560
310 | Rural Area | Adrian | Retea distributie | Prioritate 2 | Altele | Extindere distributie | ml | 1900 | 101.7263 | 193280
310 | Rural Area | Adrian | Canalizare | Prioritate 2 | Altele | Colector nou | ml | 3000 | 234.3 | 702900
310 | Rural Area | Adrian | Canalizare | Prioritate 2 | Altele | Extindere canalizare | ml | 3000 | 170.5 | 511500
556 | Rural Area | Casva | Aductiune | Prioritate 2 | Altele | Aductune noua | ml | 4000 | 200 | 800000
556 | Rural Area | Casva | Retea distributie | Prioritate 2 | Altele | Rezervor nou | m3 | 200 | 202.8 | 40560
556 | Rural Area | Casva | Retea distributie | Prioritate 2 | Altele | Extindere distributie | ml | 3400 | 101.8959 | 346446
556 | Rural Area | Casva | Canalizare | Prioritate 2 | Altele | Colector nou | ml | 1500 | 234.3 | 351450
556 | Rural Area | Casva | Canalizare | Prioritate 2 | Altele | Extindere canalizare | ml | 3000 | 170.5 | 511500
231 | Rural Area | Comori | Aductiune | Prioritate 2 | Altele | Aductune noua | ml | 4000 | 200 | 800000
231 | Rural Area | Comori | Retea distributie | Prioritate 2 | Altele | Rezervor nou | m3 | 200 | 202.8 | 40560
231 | Rural Area | Comori | Retea distributie | Prioritate 2 | Altele | Extindere distributie | ml | 1400 | 102.8921 | 144049
231 | Rural Area | Comori | Canalizare | Prioritate 2 | Altele | Colector nou | ml | 4000 | 234.3 | 937200
231 | Rural Area | Comori | Canalizare | Prioritate 2 | Altele | Extindere canalizare | ml | 3000 | 170.5 | 511500
734 | Rural Area | Orsova | Aductiune | Prioritate 2 | Altele | Aductune noua | ml | 3500 | 200 | 700000
734 | Rural Area | Orsova | Retea distributie | Prioritate 2 | Altele | Rezervor nou | m3 | 200 | 202.8 | 40560
734 | Rural Area | Orsova | Retea distributie | Prioritate 2 | Altele | Extindere distributie | ml | 4500 | 101.5702 | 457066
734 | Rural Area | Orsova | SP canalizare | Prioritate 2 | Altele | Extindere canalizare PS | pcs. | 1 | 40023 | 40023
734 | Rural Area | Orsova | Canalizare | Prioritate 2 | Altele | Colector nou | ml | 3000 | 234.3 | 702900
734 | Rural Area | Orsova | Canalizare | Prioritate 2 | Altele | Extindere canalizare | ml | 3000 | 170.5 | 511500
263 | Rural Area | Pauloaia | Aductiune | Prioritate 2 | Altele | Aductune noua | ml | 2500 | 200 | 500000
263 | Rural Area | Pauloaia | Statie pompare | Prioritate 2 | Altele | SP noi | pcs. | 1 | 44200 | 44200
263 | Rural Area | Pauloaia | Retea distributie | Prioritate 2 | Altele | Rezervor nou | m3 | 200 | 202.8 | 40560
263 | Rural Area | Pauloaia | Retea distributie | Prioritate 2 | Altele | Extindere distributie | ml | 1600 | 102.1863 | 163498
263 | Rural Area | Pauloaia | Canalizare | Prioritate 2 | Altele | Colector nou | ml | 2500 | 234.3 | 585750
263 | Rural Area | Pauloaia | Canalizare | Prioritate 2 | Altele | Extindere canalizare | ml | 3000 | 170.5 | 511500
167 | Rural Area | Orsova Padure | Aductiune | Prioritate 2 | Altele | Aductune noua | ml | 3500 | 200 | 700000
167 | Rural Area | Orsova Padure | Retea distributie | Prioritate 2 | Altele | Rezervor nou | m3 | 200 | 202.8 | 40560
167 | Rural Area | Orsova Padure | Retea distributie | Prioritate 2 | Altele | Extindere distributie | ml | 1000 | 103.934 | 103934
167 | Rural Area | Orsova Padure | Canalizare | Prioritate 2 | Altele | Extindere canalizare | ml | 3000 | 170.5 | 511500
168 | Rural Area | Orsova Padure | Statie epurare | Prioritate 2 | Altele | New wastewater storage tank | m3 | 100 | 274 | 27400
62 | Rural Area | Zimti | Aductiune | Prioritate 2 | Altele | Aductune noua | ml | 10000 | 200 | 2000000
62 | Rural Area | Zimti | Retea distributie | Prioritate 2 | Altele | Rezervor nou | m3 | 100 | 202.8 | 20280
62 | Rural Area | Zimti | Retea distributie | Prioritate 2 | Altele | Extindere distributie | ml | 400 | 95.7275 | 38291
80 | Rural Area | Arsita | Canalizare | Prioritate 2 | Altele | Extindere canalizare | ml | 3000 | 170.5 | 511500
342 | Rural Area | Habic | Aductiune | Prioritate 2 | Altele | Aductune noua | ml | 3000 | 200 | 600000
342 | Rural Area | Habic | Retea distributie | Prioritate 2 | Altele | Rezervor nou | m3 | 200 | 202.8 | 40560
342 | Rural Area | Habic | Retea distributie | Prioritate 2 | Altele | Extindere distributie | ml | 2000 | 98.7675 | 197535
53 | Rural Area | Mura Mare | Aductiune | Prioritate 2 | Altele | Aductune noua | ml | 2500 | 200 | 500000
53 | Rural Area | Mura Mare | Retea distributie | Prioritate 2 | Altele | Rezervor nou | m3 | 100 | 202.8 | 20280
53 | Rural Area | Mura Mare | Retea distributie | Prioritate 2 | Altele | Extindere distributie | ml | 300 | 109.4033 | 32821
53 | Rural Area | Mura Mare | Canalizare | Prioritate 2 | Altele | Extindere canalizare | ml | 3000 | 170.5 | 511500
53 | Rural Area | Mura Mare | Statie epurare | Prioritate 2 | Altele | New wastewater storage tank | m3 | 100 | 274 | 27400
1815 | Rural Area | Peris | Aductiune | Prioritate 2 | Altele | Aductune noua | ml | 6000 | 200 | 1200000
1815 | Rural Area | Peris | Statie pompare | Prioritate 2 | Altele | SP noi | pcs. | 1 | 44200 | 44200
1815 | Rural Area | Peris | Retea distributie | Prioritate 2 | Altele | Rezervor nou | m3 | 1100 | 202.8 | 223080
1815 | Rural Area | Peris | Retea distributie | Prioritate 2 | Altele | Extindere distributie | ml | 11100 | 101.5738 | 1127469
494 | Rural Area | Petrilaca de Mures | Aductiune | Prioritate 2 | Altele | Aductune noua | ml | 7000 | 200 | 1400000
494 | Rural Area | Petrilaca de Mures | Retea distributie | Prioritate 2 | Altele | Rezervor nou | m3 | 300 | 202.8 | 60840
494 | Rural Area | Petrilaca de Mures | Retea distributie | Prioritate 2 | Altele | Extindere distributie | ml | 3000 | 102.313 | 306939
494 | Rural Area | Petrilaca de Mures | Canalizare | Prioritate 2 | Altele | Colector nou | ml | 2000 | 234.3 | 468600
494 | Rural Area | Petrilaca de Mures | Canalizare | Prioritate 2 | Altele | Extindere canalizare | ml | 3000 | 170.5 | 511500
494 | Rural Area | Petrilaca de Mures | Statie epurare | Prioritate 2 | Altele | New wastewater storage tank | m3 | 300 | 274 | 82200
393 | Rural Area | Teleac | Aductiune | Prioritate 2 | Altele | Aductune noua | ml | 4000 | 200 | 800000
393 | Rural Area | Teleac | Retea distributie | Prioritate 2 | Altele | Rezervor nou | m3 | 200 | 202.8 | 40560
393 | Rural Area | Teleac | Retea distributie | Prioritate 2 | Altele | Extindere distributie | ml | 2400 | 101.8067 | 244336
393 | Rural Area | Teleac | Canalizare | Prioritate 2 | Altele | Colector nou | ml | 2000 | 234.3 | 468600
393 | Rural Area | Teleac | Canalizare | Prioritate 2 | Altele | Extindere canalizare | ml | 3000 | 170.5 | 511500
393 | Rural Area | Teleac | Statie epurare | Prioritate 2 | Altele | New wastewater storage tank | m3 | 300 | 274 | 82200
380 | Rural Area | Iara de mures | Aductiune | Prioritate 2 | Altele | Aductune noua | ml | 5500 | 200 | 1100000
380 | Rural Area | Iara de mures | Retea distributie | Prioritate 2 | Altele | Rezervor nou | m3 | 200 | 202.8 | 40560
380 | Rural Area | Iara de mures | Retea distributie | Prioritate 2 | Altele | Extindere distributie | ml | 2300 | 102.533 | 235826
380 | Rural Area | Iara de mures | Canalizare | Prioritate 2 | Altele | Colector nou | ml | 3000 | 234.3 | 702900
380 | Rural Area | Iara de mures | Canalizare | Prioritate 2 | Altele | Extindere canalizare | ml | 3000 | 170.5 | 511500
380 | Rural Area | Iara de mures | Statie epurare | Prioritate 2 | Altele | New wastewater storage tank | m3 | 300 | 274 | 82200
137 | Rural Area | Ilioara | Aductiune | Prioritate 2 | Altele | Aductune noua | ml | 3000 | 200 | 600000
137 | Rural Area | Ilioara | Retea distributie | Prioritate 2 | Altele | Rezervor nou | m3 | 200 | 202.8 | 40560
137 | Rural Area | Ilioara | Retea distributie | Prioritate 2 | Altele | Extindere distributie | ml | 800 | 106.365 | 85092
137 | Rural Area | Ilioara | Canalizare | Prioritate 2 | Altele | Extindere canalizare | ml | 3000 | 170.5 | 511500
137 | Rural Area | Ilioara | Statie epurare | Prioritate 2 | Altele | New wastewater storage tank | m3 | 100 | 274 | 27400
59 | Rural Area | Mura Mica | Aductiune | Prioritate 2 | Altele | Aductune noua | ml | 1500 | 200 | 300000
59 | Rural Area | Mura Mica | Retea distributie | Prioritate 2 | Altele | Rezervor nou | m3 | 100 | 202.8 | 20280
59 | Rural Area | Mura Mica | Retea distributie | Prioritate 2 | Altele | Extindere distributie | ml | 400 | 91.17 | 36468
59 | Rural Area | Mura Mica | Canalizare | Prioritate 2 | Altele | Colector nou | ml | 1500 | 234.3 | 351450
59 | Rural Area | Mura Mica | Canalizare | Prioritate 2 | Altele | Extindere canalizare | ml | 3000 | 170.5 | 511500
59 | Rural Area | Mura Mica | Statie epurare | Prioritate 2 | Altele | New wastewater storage tank | m3 | 100 | 274 | 27400
849 | Rural Area | Beica de Jos | Aductiune | Prioritate 2 | Altele | Aductune noua | ml | 7000 | 200 | 1400000
849 | Rural Area | Beica de Jos | Statie pompare | Prioritate 2 | Altele | SP noi | pcs. | 1 | 44200 | 44200
849 | Rural Area | Beica de Jos | Retea distributie | Prioritate 2 | Altele | Rezervor nou | m3 | 400 | 202.8 | 81120
849 | Rural Area | Beica de Jos | Retea distributie | Prioritate 2 | Altele | Extindere distributie | ml | 23200 | 101.3437 | 2351173
269 | Rural Area | Beica de Sus | Aductiune | Prioritate 2 | Altele | Aductune noua | ml | 2500 | 200 | 500000
269 | Rural Area | Beica de Sus | Retea distributie | Prioritate 2 | Altele | Rezervor nou | m3 | 200 | 202.8 | 40560
189 | Rural Area | Cacuciu | Aductiune | Prioritate 2 | Altele | Aductune noua | ml | 3000 | 200 | 600000
189 | Rural Area | Cacuciu | Retea distributie | Prioritate 2 | Altele | Rezervor nou | m3 | 200 | 202.8 | 40560
281 | Rural Area | Nadasa | Aductiune | Prioritate 2 | Altele | Aductune noua | ml | 3500 | 200 | 700000
281 | Rural Area | Nadasa | Retea distributie | Prioritate 2 | Altele | Rezervor nou | m3 | 200 | 202.8 | 40560
369 | Rural Area | Serbeni | Aductiune | Prioritate 2 | Altele | Aductune noua | ml | 2500 | 200 | 500000
369 | Rural Area | Serbeni | Retea distributie | Prioritate 2 | Altele | Rezervor nou | m3 | 200 | 202.8 | 40560
279 | Rural Area | Sanmihai de Padure | Aductiune | Prioritate 2 | Altele | Aductune noua | ml | 2000 | 200 | 400000
279 | Rural Area | Sanmihai de Padure | Retea distributie | Prioritate 2 | Altele | Rezervor nou | m3 | 200 | 202.8 | 40560
555 | Rural Area | Faragau | Aductiune | Prioritate 2 | Altele | Aductune noua | ml | 8500 | 200 | 1700000
555 | Rural Area | Faragau | Statie pompare | Prioritate 2 | Altele | SP noi | pcs. | 1 | 44200 | 44200
266 | Rural Area | Poarta+Onuca | Aductiune | Prioritate 2 | Altele | Aductune noua | ml | 4000 | 200 | 800000
266 | Rural Area | Poarta+Onuca | Retea distributie | Prioritate 2 | Altele | Rezervor nou | m3 | 200 | 202.8 | 40560
266 | Rural Area | Poarta+Onuca | Retea distributie | Prioritate 2 | Altele | Extindere distributie | ml | 1600 | 99.9069 | 159851
846 | Rural Area | Tonciu | Aductiune | Prioritate 2 | Altele | Aductune noua | ml | 2000 | 200 | 400000
402 | Rural Area | Cozma | Aductiune | Prioritate 2 | Altele | Aductune noua | ml | 4000 | 200 | 800000
402 | Rural Area | Cozma | Retea distributie | Prioritate 2 | Altele | Rezervor nou | m3 | 200 | 202.8 | 40560
402 | Rural Area | Cozma | Retea distributie | Prioritate 2 | Altele | Extindere distributie | ml | 2600 | 101.6896 | 264393
134 | Rural Area | Socolu de Campie | Aductiune | Prioritate 2 | Altele | Aductune noua | ml | 2000 | 200 | 400000
134 | Rural Area | Socolu de Campie | Retea distributie | Prioritate 2 | Altele | Rezervor nou | m3 | 200 | 202.8 | 40560
134 | Rural Area | Socolu de Campie | Retea distributie | Prioritate 2 | Altele | Extindere distributie | ml | 900 | 97.9233 | 88131
198 | Rural Area | Ercea | Aductiune | Prioritate 2 | Altele | Aductune noua | ml | 3500 | 200 | 700000
198 | Rural Area | Ercea | Retea distributie | Prioritate 2 | Altele | Rezervor nou | m3 | 200 | 202.8 | 40560
198 | Rural Area | Ercea | Retea distributie | Prioritate 2 | Altele | Extindere distributie | ml | 1300 | 100.5208 | 130677
221 | Rural Area | Merisor | Aductiune | Prioritate 2 | Altele | Aductune noua | ml | 3000 | 200 | 600000
221 | Rural Area | Merisor | Retea distributie | Prioritate 2 | Altele | Rezervor nou | m3 | 200 | 202.8 | 40560
221 | Rural Area | Merisor | Retea distributie | Prioritate 2 | Altele | Extindere distributie | ml | 1300 | 103.7938 | 134932
358 | Rural Area | Moisa | Aductiune | Prioritate 2 | Altele | Aductune noua | ml | 3000 | 200 | 600000
358 | Rural Area | Moisa | Retea distributie | Prioritate 2 | Altele | Rezervor nou | m3 | 200 | 202.8 | 40560
358 | Rural Area | Moisa | Retea distributie | Prioritate 2 | Altele | Extindere distributie | ml | 2200 | 99.1818 | 218200
599 | Rural Area | Lunca | Aductiune | Prioritate 2 | Altele | Aductune noua | ml | 6500 | 200 | 1300000
599 | Rural Area | Lunca | Retea distributie | Prioritate 2 | Altele | Rezervor nou | m3 | 200 | 202.8 | 40560
599 | Rural Area | Lunca | Retea distributie | Prioritate 2 | Altele | Extindere distributie | ml | 3800 | 100.4468 | 381698
825 | Rural Area | Baita | Aductiune | Prioritate 2 | Altele | Aductune noua | ml | 3500 | 200 | 700000
825 | Rural Area | Baita | Retea distributie | Prioritate 2 | Altele | Rezervor nou | m3 | 200 | 202.8 | 40560
825 | Rural Area | Baita | Retea distributie | Prioritate 2 | Altele | Extindere distributie | ml | 5200 | 100.9883 | 525139
462 | Rural Area | Frunzeni | Aductiune | Prioritate 2 | Altele | Aductune noua | ml | 2500 | 200 | 500000
462 | Rural Area | Frunzeni | Retea distributie | Prioritate 2 | Altele | Rezervor nou | m3 | 200 | 202.8 | 40560
462 | Rural Area | Frunzeni | Retea distributie | Prioritate 2 | Altele | Extindere distributie | ml | 2900 | 101.4397 | 294175
445 | Rural Area | Logig | Aductiune | Prioritate 2 | Altele | Aductune noua | ml | 6000 | 200 | 1200000
445 | Rural Area | Logig | Retea distributie | Prioritate 2 | Altele | Rezervor nou | m3 | 200 | 202.8 | 40560
445 | Rural Area | Logig | Retea distributie | Prioritate 2 | Altele | Extindere distributie | ml | 2800 | 101.1554 | 283235
390 | Rural Area | Santu | Aductiune | Prioritate 2 | Altele | Aductune noua | ml | 6500 | 200 | 1300000
390 | Rural Area | Santu | Retea distributie | Prioritate 2 | Altele | Rezervor nou | m3 | 200 | 202.8 | 40560
390 | Rural Area | Santu | Retea distributie | Prioritate 2 | Altele | Extindere distributie | ml | 2500 | 99.436 | 248590
1415 | Rural Area | Rusii Munti | Aductiune | Prioritate 2 | Altele | Aductune noua | ml | 2500 | 200 | 500000
1415 | Rural Area | Rusii Munti | Retea distributie | Prioritate 2 | Altele | Rezervor nou | m3 | 300 | 202.8 | 60840
251 | Rural Area | Maioresti | Aductiune | Prioritate 2 | Altele | Aductune noua | ml | 3000 | 200 | 600000
251 | Rural Area | Maioresti | Retea distributie | Prioritate 2 | Altele | Rezervor nou | m3 | 200 | 202.8 | 40560
251 | Rural Area | Maioresti | Retea distributie | Prioritate 2 | Altele | Extindere distributie | ml | 1500 | 110.6807 | 166021
443 | Rural Area | Morareni | Aductiune | Prioritate 2 | Altele | Aductune noua | ml | 1500 | 200 | 300000
443 | Rural Area | Morareni | Retea distributie | Prioritate 2 | Altele | Rezervor nou | m3 | 200 | 202.8 | 40560
443 | Rural Area | Morareni | Retea distributie | Prioritate 2 | Altele | Extindere distributie | ml | 2600 | 112.7142 | 293057
179 | Rural Area | Sebes | Aductiune | Prioritate 2 | Altele | Aductune noua | ml | 3000 | 200 | 600000
179 | Rural Area | Sebes | Retea distributie | Prioritate 2 | Altele | Rezervor nou | m3 | 200 | 202.8 | 40560
179 | Rural Area | Sebes | Retea distributie | Prioritate 2 | Altele | Extindere distributie | ml | 1100 | 107.5436 | 118298
1565 | Rural Area | Brancovenesti | Aductiune | Prioritate 2 | Altele | Aductune noua | ml | 5000 | 200 | 1000000
1565 | Rural Area | Brancovenesti | Retea distributie | Prioritate 2 | Altele | Rezervor nou | m3 | 300 | 202.8 | 60840
1565 | Rural Area | Brancovenesti | Retea distributie | Prioritate 2 | Altele | Extindere distributie | ml | 2100 | 101.1214 | 212355
437 | Rural Area | Idicel | Aductiune | Prioritate 2 | Altele | Aductune noua | ml | 6000 | 200 | 1200000
437 | Rural Area | Idicel | Statie pompare | Prioritate 2 | Altele | SP noi | pcs. | 1 | 32200 | 32200
437 | Rural Area | Idicel | Retea distributie | Prioritate 2 | Altele | Rezervor nou | m3 | 200 | 202.8 | 40560
437 | Rural Area | Idicel | Retea distributie | Prioritate 2 | Altele | Extindere distributie | ml | 2900 | 111.0207 | 321960
559 | Rural Area | Idicel-Padure | Aductiune | Prioritate 2 | Altele | Aductune noua | ml | 3000 | 200 | 600000
559 | Rural Area | Idicel-Padure | Retea distributie | Prioritate 2 | Altele | Rezervor nou | m3 | 200 | 202.8 | 40560
559 | Rural Area | Idicel-Padure | Retea distributie | Prioritate 2 | Altele | Extindere distributie | ml | 3700 | 111.3589 | 412028
1189 | Rural Area | Valenii de Mures | Aductiune | Prioritate 2 | Altele | Aductune noua | ml | 2000 | 200 | 400000
1189 | Rural Area | Valenii de Mures | Retea distributie | Prioritate 2 | Altele | Rezervor nou | m3 | 300 | 202.8 | 60840
1189 | Rural Area | Valenii de Mures | Retea distributie | Prioritate 2 | Altele | Extindere distributie | ml | 7800 | 112.3697 | 876484
778 | Rural Area | Vatava | Water Sursa | Prioritate 2 | Altele | Redrilling of wells | pcs. | 1 | 35000 | 35000
778 | Rural Area | Vatava | Statie tratare apa | Prioritate 2 | Altele | Chlorine Unitate | pcs. | 1 | 27250 | 27250
778 | Rural Area | Vatava | Retea distributie | Prioritate 2 | Altele | Rezervor nou | m3 | 200 | 202.8 | 40560
778 | Rural Area | Vatava | Retea distributie | Prioritate 2 | Altele | Extindere distributie | ml | 4900 | 112.3451 | 550491
736 | Rural Area | Dumbrava | Aductiune | Prioritate 2 | Altele | Aductune noua | ml | 4000 | 200 | 800000
736 | Rural Area | Dumbrava | Retea distributie | Prioritate 2 | Altele | Rezervor nou | m3 | 200 | 202.8 | 40560
736 | Rural Area | Dumbrava | Retea distributie | Prioritate 2 | Altele | Extindere distributie | ml | 4700 | 110.8332 | 520916
514 | Rural Area | Rapa de Jos | Aductiune | Prioritate 2 | Altele | Aductune noua | ml | 2500 | 200 | 500000
514 | Rural Area | Rapa de Jos | Retea distributie | Prioritate 2 | Altele | Rezervor nou | m3 | 200 | 202.8 | 40560
1524 | Rural Area | Lunca Bradului | Water Sursa | Prioritate 2 | Altele | Redrilling of wells | pcs. | 1 | 35000 | 35000
1524 | Rural Area | Lunca Bradului | Statie tratare apa | Prioritate 2 | Altele | Chlorine Unitate | pcs. | 1 | 27250 | 27250
1524 | Rural Area | Lunca Bradului | Statie pompare | Prioritate 2 | Altele | SP noi | pcs. | 1 | 32200 | 32200
1524 | Rural Area | Lunca Bradului | Retea distributie | Prioritate 2 | Altele | Rezervor nou | m3 | 300 | 202.8 | 60840
1524 | Rural Area | Lunca Bradului | Retea distributie | Prioritate 2 | Altele | Extindere distributie | ml | 8000 | 128.5488 | 1028390
493 | Rural Area | Neagra | Aductiune | Prioritate 2 | Altele | Aductune noua | ml | 4500 | 200 | 900000
493 | Rural Area | Neagra | Retea distributie | Prioritate 2 | Altele | Rezervor nou | m3 | 200 | 202.8 | 40560
493 | Rural Area | Neagra | Retea distributie | Prioritate 2 | Altele | Extindere distributie | ml | 3000 | 110.9047 | 332714
124 | Rural Area | Salard | Aductiune | Prioritate 2 | Altele | Aductune noua | ml | 3000 | 200 | 600000
124 | Rural Area | Salard | Retea distributie | Prioritate 2 | Altele | Rezervor nou | m3 | 200 | 202.8 | 40560
124 | Rural Area | Salard | Retea distributie | Prioritate 2 | Altele | Extindere distributie | ml | 800 | 105.0238 | 84019
763 | Rural Area | Stanceni | Aductiune | Prioritate 2 | Altele | Aductune noua | ml | 3500 | 200 | 700000
763 | Rural Area | Stanceni | Retea distributie | Prioritate 2 | Altele | Rezervor nou | m3 | 200 | 202.8 | 40560
763 | Rural Area | Stanceni | Retea distributie | Prioritate 2 | Altele | Extindere distributie | ml | 4600 | 111.9276 | 514867
455 | Rural Area | Mestera | Aductiune | Prioritate 2 | Altele | Aductune noua | ml | 4000 | 200 | 800000
455 | Rural Area | Mestera | Statie pompare | Prioritate 2 | Altele | SP noi | pcs. | 1 | 32200 | 32200
455 | Rural Area | Mestera | Retea distributie | Prioritate 2 | Altele | Rezervor nou | m3 | 200 | 202.8 | 40560
455 | Rural Area | Mestera | Retea distributie | Prioritate 2 | Altele | Extindere distributie | ml | 1900 | 114.6195 | 217777
323 | Rural Area | Ciubotari | Aductiune | Prioritate 2 | Altele | Aductune noua | ml | 3500 | 200 | 700000
323 | Rural Area | Ciubotari | Retea distributie | Prioritate 2 | Altele | Rezervor nou | m3 | 200 | 202.8 | 40560
323 | Rural Area | Ciubotari | Retea distributie | Prioritate 2 | Altele | Extindere distributie | ml | 2700 | 113.7678 | 307173
1983 | Rural Area | Gornesti | Retea distributie | Prioritate 2 | Altele | Rezervor nou | m3 | 300 | 202.8 | 60840
1983 | Rural Area | Gornesti | Retea distributie | Prioritate 2 | Altele | Extindere distributie | ml | 1600 | 192.6056 | 308169
1956 | Rural Area | Gurghiu | Aductiune | Prioritate 2 | Altele | Aductune noua | ml | 3000 | 200 | 600000
1956 | Rural Area | Gurghiu | Retea distributie | Prioritate 2 | Altele | Rezervor nou | m3 | 300 | 202.8 | 60840
1956 | Rural Area | Gurghiu | Retea distributie | Prioritate 2 | Altele | Extindere distributie | ml | 10000 | 116.3823 | 1163823
785 | Rural Area | Salcud | Aductiune | Prioritate 2 | Altele | Aductune noua | ml | 7000 | 200 | 1400000
785 | Rural Area | Salcud | Retea distributie | Prioritate 2 | Altele | Rezervor nou | m3 | 200 | 202.8 | 40560
785 | Rural Area | Salcud | Retea distributie | Prioritate 2 | Altele | Extindere distributie | ml | 4700 | 112.2634 | 527638
396 | Rural Area | Deag | Aductiune | Prioritate 2 | Altele | Aductune noua | ml | 2000 | 200 | 400000
396 | Rural Area | Deag | Retea distributie | Prioritate 2 | Altele | Rezervor nou | m3 | 200 | 202.8 | 40560
396 | Rural Area | Deag | Retea distributie | Prioritate 2 | Altele | Extindere distributie | ml | 2400 | 110.9046 | 266171
161 | Rural Area | Oarba de Mures | Retea distributie | Prioritate 2 | Altele | Aductiune noua | ml | 2000 | 200 | 400000
161 | Rural Area | Oarba de Mures | Retea distributie | Prioritate 2 | Altele | Extindere distributie | ml | 1000 | 108.21 | 108210
161 | Rural Area | Oarba de Mures | Retea distributie | Prioritate 2 | Altele | Rezervor nou | m3 | 200 | 202.8 | 40560
|  | TOTAL FAZA II (2009-2015) | [7 empty] | 350541957